## Sheet1
Приложение Б1: Количествено-стойностна сметка
Възложител: Община Стара Загора
Наименование на обекта: Паркоустрояване, благоустрояване и подобряване на физическата среда на Парк „Митрополит Методий Кусев“, кадастрален район № 508 по КК на гр. Стара Загора с цел постигане на зелена и достъпна градска среда
Поз.ПСД | Наименование | мярка | К-во
Част Строителни конструкции / Малкото Аязмо - Рампа за хора с увреждания
1 | ИЗКОП МАШИНЕН ЗА ОСНОВИ | м3 | 107
2 | ОБРАТЕН НАСИП ОТ БАЛАСТРА | м3 | 73
3 | УПЛЪТНЯВАНЕ НА ОБРАТЕН НАСИП , БАЛАСТРА | м3 | 73
4 | КОФРАЖ ЗА ОСНОВИ | м2 | 35
5 | КОФРАЖ ЗА СТЕНИ | м2 | 165
6 | КОФРАЖ ЗА СТЪЛБИЩА | м2 | 8
7 | КОФРАЖ ЗА НАСТИЛКИ | м2 | 2
8 | ДОСТАВКА И ПОЛАГАНЕ ПОДЛОЖЕН БЕТОН С8/10 / В10 / | м3 | 6
9 | ДОСТАВКА И ПОЛАГАНЕ БЕТОН ЗА ОСНОВИ С20/25 / В25 / | м3 | 15
10 | ДОСТАВКА И ПОЛАГАНЕ НА БЕТОН С20/25 / В25 / ЗА СТЕНИ | м3 | 16
11 | ДОСТАВКА И ПОЛАГАНЕ БЕТОН С20/25 / В25 / ЗА СТЪЛБИЩА | м3 | 2
12 | ДОСТАВКА И ПОЛАГАНЕ БЕТОН С20/25 / В25 / СЪС СТОМАНЕНИ ФИБРИ ЗА НАСТИЛКА | м3 | 7
13 | ИЗРАБОТКА И МОНТАЖ АРМИРОВКА - ОБ. И СР.СЛОЖНОСТ 6до12ММ ОТ АI И АII | кг | 38
14 | ИЗРАБОТКА И МОНТАЖ АРМИРОВКА - ОБ. И СР.СЛОЖНОСТ 6до12ММ ОТ АIII | кг | 1380
15 | ДОСТАВКА И ПОЛАГАНЕ ЗАВАРЕНА МРЕЖА Ф6, 15/15СМ | кг | 160
Малкото Аязмо - Рампа за хора с увреждания
Част Строителни конструкции / Амфитеатър - места за сядане 20бр.
1 | ИЗКОП МАШИНЕН ЗА ОСНОВИ | м3 | 40
2 | ОБРАТЕН НАСИП ОТ БАЛАСТРА | м3 | 32
3 | УПЛЪТНЯВАНЕ НА ОБРАТЕН НАСИП , БАЛАСТРА | м3 | 32
4 | КОФРАЖ ЗА ОСНОВИ | м2 | 40
5 | КОФРАЖ ЗА КОЛОНИ | м2 | 40
6 | КОФРАЖ ЗА ГРЕДИ | м2 | 30
7 | ДОСТАВКА И ПОЛАГАНЕ БЕТОН ЗА ОСНОВИ С20/25 / В25 / | м3 | 6
8 | ДОСТАВКА И ПОЛАГАНЕ БЕТОН С20/25 / В25 / ЗА КОЛОНИ | м3 | 3
9 | ДОСТАВКА И ПОЛАГАНЕ БЕТОН ЗА ГРЕДИ С20/25 / В25 / | м3 | 3
10 | ИЗРАБОТКА И МОНТАЖ АРМИРОВКА - ОБ. И СР.СЛОЖНОСТ 6до12ММ ОТ АIII | кг | 540
Амфитеатър - места за сядане 20бр.
Част Строителни конструкции / Подпорна стена
1 | ИЗКОП МАШИНЕН ЗА ОСНОВИ | м3 | 670
2 | ОБРАТЕН НАСИП ОТ БАЛАСТРА | м3 | 590
3 | УПЛЪТНЯВАНЕ НА ОБРАТЕН НАСИП , БАЛАСТРА | м3 | 590
4 | КОФРАЖ ЗА ОСНОВИ | м2 | 98
5 | КОФРАЖ ЗА СТЕНИ | м2 | 430
6 | КОФРАЖ ЗА СТЪЛБИЩА | м2 | 15
7 | КОФРАЖ ЗА НАСТИЛКИ | м2 | 2
8 | ДОСТАВКА И ПОЛАГАНЕ ПОДЛОЖЕН БЕТОН С8/10 / В10 / | м3 | 19
9 | ДОСТАВКА И ПОЛАГАНЕ БЕТОН ЗА ОСНОВИ С20/25 / В25 / | м3 | 48
10 | ДОСТАВКА И ПОЛАГАНЕ НА БЕТОН С20/25 / В25 / ЗА СТЕНИ | м3 | 45
11 | ДОСТАВКА И ПОЛАГАНЕ БЕТОН С20/25 / В25 / ЗА СТЪЛБИЩА | м3 | 3.5
12 | ДОСТАВКА И ПОЛАГАНЕ НА БЕТОН С20/25 / В25 / ЗА НАСТИЛКИ | м3 | 2.5
Подпорна стена
Част Строителни конструкции / Беседка - 12 бр.
1 | ИЗКОП МАШИНЕН ЗА ОСНОВИ | м3 | 216
2 | ОБРАТЕН НАСИП ОТ БАЛАСТРА | м3 | 64.8
3 | УПЛЪТНЯВАНЕ НА ОБРАТЕН НАСИП , БАЛАСТРА | м3 | 64.8
4 | КОФРАЖ ЗА ОСНОВИ | м2 | 192
5 | ДОСТАВКА И ПОЛАГАНЕ БЕТОН ЗА ОСНОВИ С20/25 / В25 /, В Т.Ч. ПОДЛОЖЕН БЕТОН | м3 | 42
6 | ИЗРАБОТКА И МОНТАЖ АРМИРОВКА - ОБ. И СР.СЛОЖНОСТ 6до12ММ ОТ АIII | кг | 972
7 | ИЗРАБОТКА И МОНТАЖ СТОМАНЕНА КОНСТРУКЦИЯ | кг | 31020
8 | НАНАСЯНЕ НА АНТИКОРОЗИОНЕН ГРУНД ПО СТОМАНЕНА КОНСТРУКЦИЯ И ДВУКРАТНО БОЯДИСВАНЕ | м2 | 948
Беседка - 1бр.
Част Строителни конструкции / Шахти и резервоари
1 | ИЗКОП МАШИНЕН ЗА ФУНДАМЕНТИ | м3 | 295
2 | ОБРАТЕН НАСИП ОТ БАЛАСТРА | м3 | 195
3 | УПЛЪТНЯВАНЕ НА ОБРАТЕН НАСИП , БАЛАСТРА | м3 | 195
4 | КОФРАЖ ЗА ФУНДАМЕНТИ | м2 | 10
5 | КОФРАЖ ЗА СТЕНИ | м2 | 170
6 | КОФРАЖ ЗА ПЛОЧИ | м2 | 33
7 | ДОСТАВКА И ПОЛАГАНЕ ПОДЛОЖЕН БЕТОН С8/10 / В10 / | м3 | 3
8 | ДОСТАВКА И ПОЛАГАНЕ БЕТОН ЗА ФУНДАМЕНТИ С20/25 / В25 / | м3 | 8
9 | ДОСТАВКА И ПОЛАГАНЕ НА БЕТОН С20/25 / В25 / ЗА СТЕНИ | м3 | 44
10 | ДОСТАВКА И ПОЛАГАНЕ НА БЕТОН С20/25 / В25 / ЗА ПЛОЧИ | м3 | 7
11 | ИЗРАБОТКА И МОНТАЖ АРМИРОВКА - ОБ. И СР.СЛОЖНОСТ 6до12ММ ОТ АIII | кг | 2680
12 | ХИДРОИЗОЛАЦИЯ ПО ПОД,СТЕНИ И ТАВАНИ - С20/25 /В25/ | м2 | 290
Шахти и резервоари
Част Строителни конструкции
Част Пътна / Земни работи
1 | ПОЧИСТВАНЕ НА СТР. ПЛОЩАДКА / окастряне,изкореняванедървета,окосяване,отпадъци/ | м2 | 9532
2 | ИЗКОП НА НЕПОДХОДЯЩ М-Л ,ВКЛ. НАТОВАРВАНЕ, ТРАНСПОРТ И РАЗТОВАРВАНЕ НА ДЕПО | м3 | 198
3 | ИЗКОП В СРЕДНИ СКАЛНИ ПОЧВИ ,ВКЛ.НАТОВАРВАНЕ,ТРАНСПОРТ И РАЗТОВАРВАНЕ НА ДЕПО | м3 | 2252
4 | ТЕХ.ФРЕЗОВАНЕ НА СЪЩ. АСФ. НАСТИЛКА,ВКЛ.НАТОВ.,ТРАНСПОРТ И РАЗТОВАРВАНЕ НА ДЕПО | м2 | 15005
5 | РАЗБИВАНЕ НА СЪЩЕСТВУВАЩИ БЕТОНОВИ ОСНОВИ | м3 | 34
6 | РАЗВАЛЯНЕ СЪЩ. БЕТОНОВИ БОРДЮРИ И БЕТ. ВОДЕЩИ ИВИЦИ, ВКЛ. ПРЕВОЗ НА ДЕПО | м | 4761
7 | РАЗВАЛЯНЕ НА СЪЩЕСТВУВАЩИ ТРОТОАРИ ОТ ПЛОЧИ, ВКЛ. ПРЕВОЗ НА ДЕПО | м2 | 752
8 | ДОСТАВКА,ПОЛАГАНЕ И УПЛЪТНЯВАНЕ НА НАСИП С ПОДХОДЯЩ М-Л | м3 | 1606
9 | ДОСТАВКА И НАСИП НА ХУМУСНА ПОЧВА | м3 | 311
Земни работи
Част Пътна / Асфалтови работи
1 | ДОСТАВКА И ПОЛАГАНЕ НА АСФАЛТОБЕТОН АС31.5 осн.50/70 ЗА ОСНОВИ | тона | 540
2 | ДОСТАВКА,ПОЛАГАНЕ НА АСФАЛТОБЕТОН АС16 бин.50/70 ЗА ДОЛЕН ПЛАСТ / БИНДЕР / | тона | 2842
3 | ДОСТАВКА И ПОЛАГАНЕ НА АСФАЛТОБЕТОН ЗА ИЗНОСВАЩ ПЛАСТ АС8 изн.50/70,4СМ | м2 | 18595
4 | НАПРАВА ПЪРВИ БИТУМЕН РАЗЛИВ ЗА ВРЪЗКА С РАЗЛИЧНА ШИРИНА | м2 | 3750
5 | НАПРАВА ВТОРИ БИТУМЕН РАЗЛИВ ЗА ВРЪЗКА С РАЗЛИЧНА ШИРИНА | м2 | 35570
Асфалтови работи
Част Пътна / Пътни работи
1 | ДОСТ. И ПОЛ. НА ОСН. ПЛАСТОВЕ ОТ ЗЪРНЕСТИ М-ЛИ НЕОБРАБОТЕНИ СЪС СВЪРЗВ.В-ВО | м3 | 2038
2 | ДОСТАВКА И ПОЛАГАНЕ НА БЕТОНОВИ БОРДЮРИ 15/25/50, ВКЛ. БЕТОН | м | 4810
3 | ДОСТАВКА И ПОЛАГАНЕ ТРОТОАРНА НАСТИЛКА С УНИПАВЕТА - 6СМ | м2 | 2653
4 | ДОСТАВКА И ПОЛАГАНЕ НА БЕТОНОВИ БОРДЮРИ 8/16/50 | м | 2335
5 | ДОСТАВКА И ПОЛАГАНЕ ТРОТОАРНА НАСТИЛКА С УНИПАВЕТА - 8СМ | м2 | 494
6 | ДОСТАВКА И ПОЛАГАНЕ БЕТОН С16/20 /В20/ | м3 | 68
7 | ДОСТАВКА И ПОЛАГАНЕ ГЕОМРЕЖА 100/100kN ЗА ВРЪЗКА М/У СТАРА И НОВА КОНСТРУКЦИЯ | м2 | 794
Пътни работи
Част Пътна / Сигнализация и маркировка
1 | ХОРИЗОНТАЛНА МАРКИРОВКА С РАЗЛ. КОНФИГУРАЦИЯ С БОЯ С ПЕРЛИ ПО СПЕСИФИКАЦИЯ | м2 | 1100
2 | СТАНДАРТНИ ЗНАЦИ II ТИПОРАЗМЕР СЪС СВЕТЛООТРАЖАТЕЛНО ФОЛИО КЛАС II | бр. | 85
3 | ДОСТ. И МОН. ТРЪБНИ СТОЙКИ ОТ 2.00-3.5М ЗА ЗНАЦИ,ВКЛ. УКРЕПВ.ОПОРИ И ФУНД. | бр. | 63
4 | ДОСТАВКА И МОНТАЖ НА АВТОМАТИЧНА БАРИЕРА ЗА КОНТРОЛ НА ДОСТЪПА | бр. | 2
5 | ДОСТАВКА И МОНТАЖ НА АВТОМАТИЧНИ БОЛАРДИ ЗА КОНТРОЛ НА ДОСТЪПА | бр. | 4
Сигнализация и маркировка
Част Пътна
Част Архитектурна / Настилка по детайл асфалтобетон с финишен слой от подбрани фракции
1 | ПЛЪТЕН АСФАЛТ 4СМ ЗА ИЗН.ПЛАСТ ,ФИНИШЕН СЛОЙ ОТ ПОДБР.ФРАКЦИИ ,ВАЛИРАН МИТ ФИЛЦ | м2 | 4587
2 | ДОСТАВКА И ПОЛАГАНЕ НА НЕПЛЪТЕН АСФАЛТОБЕТОН ,4СМ - БИНДЕР | м2 | 4587
3 | ФРЕЗОВАНЕ НА СЪЩЕСТВУВАЩ АСФАЛТ | м2 | 4587
4 | ОБЛИЦ. НА БЕТ.БОРДЮР С ЕСТ. КАМЪК-ПЯСЪЧНИК 25/250/300ММ,ВОДОУСТ.ЛЕПИЛО,АРМИР.МР | м2 | 2438.7
Настилка по детайл асфалтобетон с финишен слой от подбрани фракции
Част Архитектурна / Настилка по детайл естествен камък с фуга
1 | НАСТИЛКА РЕДЕНИ КАМЕННИ ПЛОЧИ ЕСТЕСТВЕНА ФОРМА, ПЯСЪЧНИК ТИП "МАНДРА БАИР" | м2 | 14943
2 | ПОДЛОЖЕН СЛОЙ МАШИННО ТРАМБОВАН ПЯСЪК | м2 | 14943
3 | ДОСТАВКА,МОНТАЖ И РЕМОНТ НА БОРДЮРИ 15/25/50 ПО КАМЕННИ АЛЕИ ,ВКЛ. ПОДЛОЖЕН БЕТ | м | 6886.7
4 | ПОДПОРНИ СТЕНИ СУХА КАМЕННА ЗИДАРИЯ ПО КАМЕННИ АЛЕИ ПО ДЕТАЙЛ | м | 395
5 | ИЗРАБОТКА И МОНТАЖ ГРАНИТНИ СКУЛПТУРИ ОТ МОНОЛИТЕН БЛОК 40/50/60СМ ПО ДЕТАЙЛ | бр. | 8
Настилка по детайл естествен камък с фуга
Част Архитектурна / Настилка по детайл ест.камък с фуга гранитни павета №1и №4
1 | ПРЕНАРЕЖДАНЕ И ПОПЪЛВАНЕ НА НАРУШЕНИ УЧАСТЪЦИ НА НАСТ. РЕДЕНИ КАМ.ПЛОЧИ ЕСТ.ФОР | м2 | 7566
2 | ПОДЛОЖЕН СЛОЙ МАШИННО ТРАМБОВАН ПЯСЪК | м2 | 7566
3 | ФРЕЗОВАНЕ НА СЪЩЕСТВУВАЩ АСФАЛТ | м2 | 3291
4 | ДОСТАВКА И МОНТАЖ ПАВЕТА 15/15/26СМ В КАМЕННА НАСТИЛКА ПО ДЕТАЙЛ 7;8 И 19 | м | 1753
5 | ДОСТАВКА,МОНТАЖ И РЕМОНТ НА БОРДЮРИ 15/25/50 ПО КАМЕННИ АЛЕИ ,ВКЛ. ПОДЛОЖЕН БЕТ | м | 1821
6 | ПРЕНАРЕЖДАНЕ И ПОПЪЛВАНЕ НА НАРУШЕНИ УЧАСТЪЦИ НА НАСТ. РЕДЕНИ КАМ.ПЛОЧИ ЕСТ.ФОР | м2 | 3000
7 | ПРЕНАРЕЖДАНЕ И ПОПЪЛВАНЕ НА НАР.УЧАСТЪЦИ НА НАСТ.РЕДЕНИ ГРАНИТНИ ПАВЕТА | м | 2087.5
8 | НАМЕСТВАНЕ НА НАРУШЕНИ И ПОВДИГНАТИ ОТ КОРЕНИ МАСИВНИ ГРАНИТНИ БОРД.20/35/120СМ | бр. | 795
9 | ПОЧИСТВАНЕ С ПЯСЪКОСТРУЙНА МАШИНА И ПРЕФУГИРАНЕ НА МАСИВНИ КАМЕННИ БЛОКОВЕ | м2 | 285
Настилка по детайл ест.камък с фуга гранитни павета №1и №4
Част Архитектурна / Настилка по детайл преасфалтиране на настилка
1 | ДОСТАВКА И ПОЛАГАНЕ НА АСФАЛТОБЕТОН ЗА ИЗНОСВАЩ ПЛАСТ АС8 изн. А Е =1200МРа | м2 | 11754
2 | ДОСТАВКА И ПОЛАГАНЕ НА НЕПЛЪТЕН АСФАЛТОБЕТОН АС16 А Е=950МРа,МИН 4СМ - БИНДЕР | м2 | 11754
3 | ФРЕЗОВАНЕ НА СЪЩЕСТВУВАЩ АСФАЛТ | м2 | 11754
4 | ПОДМЯНА И ПОЛАГАНЕ БОРДЮРИ ПО АСФАЛТОВИ АЛЕИ 15/25/50 С ПОДЛОЖЕН БЕТОН | м | 2619
Настилка по детайл преасфалтиране на настилка
Част Архитектурна / Фонтан Жабките
1 | ПЛОТ ОТ ПОЛИРАН СИВ ГРАНИТ 70/40(38)/5,ФАСКА 0.5СМ | м2 | 25
2 | ПЛОТ ОТ ПОЛИРАН СИВ ГРАНИТ 70/50/5,ФАСКА 0.5СМ | м2 | 5
3 | ПЛОТ ОТ ПОЛИРАН СИВ ГРАНИТ 30/25/5,ФАСКА 0.5СМ | м2 | 10
4 | НАСТИЛКА ОТ ПЛОЧИ ПОЛИРАН СИВ ГРАНИТ 40/40/3 | м2 | 30
5 | НАСТИЛКА ОТ ПЛОЧИ ПОЛИРАН СИВ ГРАНИТ 60/40/3 | м2 | 12
6 | НАСТИЛКА ОТ ПЛОЧИ ПОЛИРАН СИВ ГРАНИТ 60/40/3 | м2 | 35
7 | ОБЛИЦОВКА ОТ ПОЛИРАН СИВ ГРАНИТ 40/20/3 С ФАСКА 0.5 | м2 | 8
8 | ОБЛИЦОВКА ОТ ПОЛИРАН СИВ ГРАНИТ 30/24/3 | м2 | 10
9 | ОБЛИЦОВКА ОТ ПОЛИРАН СИВ ГРАНИТ 30/16/3 | м2 | 6
10 | ОБЛИЦОВКА ОТ ПОЛИРАН СИВ ГРАНИТ 30(28)/16/3 | м2 | 12
11 | ОБЛИЦОВКА ОТ ПОЛИРАН СИВ ГРАНИТ 71/40/3 | м2 | 25
12 | ОБЛИЦОВКА ОТ ПОЛИРАН СИВ ГРАНИТ 40/15/3 ПО ЦОКЛИ | м2 | 5
13 | ОБЛИЦОВКА ОТ ПОЛИРАН СИВ ГРАНИТ 40/15/3 | м2 | 1
14 | МИТА БУЧАРДА ПО БОРДОВЕ | м2 | 20
15 | ПОЧИСТВАНЕ И ВЪЗСТАНОВЯВАНЕ НА ОРИГИНАЛНО ЦЕНТР.КАМ.ПРЪСКАЛО ПО АРХИВНИ СНИМКИ, В ТОВА ЧИСЛО ИЗГОТВЯНЕ НА ХУДОЖЕСТВЕН ПРОЕКТ | бр. | 1
Фонтан Жабките
Част Архитектурна / Възстановяване фонтан '' Пръскалото ''
1 | ДЕМОНТАЖ ЗАМАЗКА ЗАВЪРШЕК НА БОРДА | м2 | 20
2 | ПОЧИСТВАНЕ ОБЛИЦОВКА ПО ВЪТРЕШНАТА ЧАСТ НА БОРДА | м2 | 25
3 | МАШИННО ШЛАЙФАНЕ НА ВЪНШНА И ВЪТРЕШНА ОБЛИЦОВКА БОРД | м2 | 35
4 | ПОЧИСТВАНЕ ОБЛИЦОВКА ПО ВЪТРЕШНАТА ЧАСТ НА БОРДА | м2 | 80
5 | ОБЛИЦОВКА С ПЛОЧИ ОТ ПОЛИРАН БЯЛ МРАМОР 30/15/2 ПО ВЪТРЕШНАТА СТРАНА НА БОРДА | м2 | 5
6 | ОБЛИЦОВКА СТЕНИ ЦЕНТРАЛНО ТЯЛО С ПЛОЧИ ОТ БЯЛ МРАМОР 33/30/2 | м2 | 3
7 | НАСТИЛКА С ПЛОЧИ ОТ ПОЛИРАН БЯЛ МРАМОР 65/30/2 ПО ЦЕНТРАЛНО ТЯЛО | м2 | 5
8 | ПЛОТ ОТ МАСИВНА ПЛОЧА ОТ ПОЛИРАН БЯЛ МРАМОР 65/30(28)/5 ПО БОРДА | м2 | 22
9 | ВЪЗСТАНОВЯВАНЕ,ИЗРАБОТКА И МОНТАЖ ОРИГ.МЕСИНГОВА ФИГУРА ПО АРХИВНИ СНИМКИ С ОБЩ РАЗМЕР 240СМ.Х60СМ.Х60СМ., В ТОВА ЧИСЛО ИЗГОТВЯНЕ НА ХУДОЖЕСТВЕН ПРОЕКТ | бр. | 1
Възстановяване фонтан '' Пръскалото ''
Част Архитектурна / Възстановяване на гранитен фонтан 1
1 | ПОЧИСТВАНЕ НА КАМЕННА ЗИДАРИЯ | м2 | 51
2 | ДЕМОНТАЖ НА ЦИМЕНТОВА ЗАМАЗКА ПО ДЪНО И СТЕНИ | м2 | 25
3 | ИЗРАВНИТЕЛНА ЦИМЕНТОВА ЗАМАЗКА С ХИДРОФОБНА СЪСТАВКА | м2 | 25
4 | ХИДРОИЗОЛАЦИОННА МЕМБРАНА | м2 | 25
5 | ФИЛЦ БЕТОН В20 С ФРАКЦИЯ 0-5 | м3 | 1.8
6 | ИЗРАБОТКА НА ДЕКОРАТИВНО ПРЪСКАЛО ОТ МЕСИНГ, С ДЕКОРАТИВНА ЧАСТ 30Х30Х30СМ., В ТОВА ЧИСЛО ХУДОЖЕСТВЕН ПРОЕКТ ЗА ДЕКОРАТИВНАТА ЧАСТ | бр. | 1
Възстановяване на гранитен фонтан 1
Част Архитектурна / Възстановяване на гранитен фонтан 2
1 | ПОЧИСТВАНЕ НА КАМЕННА ЗИДАРИЯ | м2 | 51
2 | ДЕМОНТАЖ НА ЦИМЕНТОВА ЗАМАЗКА ПО ДЪНО И СТЕНИ | м2 | 25
3 | ИЗРАВНИТЕЛНА ЦИМЕНТОВА ЗАМАЗКА С ХИДРОФОБНА СЪСТАВКА | м2 | 25
4 | ХИДРОИЗОЛАЦИОННА МЕМБРАНА | м2 | 25
5 | ФИЛЦ БЕТОН В20 С ФРАКЦИЯ 0-5 | м3 | 1.8
6 | ИЗРАБОТКА НА ДЕКОРАТИВНО ПРЪСКАЛО ОТ МЕСИНГ, С ДЕКОРАТИВНА ЧАСТ 30Х30Х30СМ., В ТОВА ЧИСЛО ХУДОЖЕСТВЕН ПРОЕКТ ЗА ДЕКОРАТИВНАТА ЧАСТ | бр. | 1
Възстановяване на гранитен фонтан 2
Част Архитектурна / Кът за почивка - перголата с розите
1 | ОБЛИЦОВКА И ПОПЪЛВАНЕ НА НАРУШЕНИ МЕСТА С КРЪГЛИ РЕЧНИ КАМЪНИ, ЛЕПЕНИ ВЪРХУ ДВУКОМПОНЕНТНА ЦИМ. ХИДРОИЗОЛ.СМЕС /в т.ч.корито фонтан/ | м2 | 35
2 | БЯЛА МАЗИЛКА ВАРОЦИМЕНТОВА | м2 | 15
3 | ДЪСКИ ТЕХНИЧЕСКО ДЪРВО,МАШИННА ИМПРЕГНАЦИЯ ЗА ОБЛЕГАЛКИ,ЦВЯТ ДЪБ 5/40/150СМ | бр. | 4
4 | ДЪСКИ ТЕХНИЧЕСКО ДЪРВО,МАШИННА ИМПРЕГНАЦИЯ ЗА СЕДАЛКИ,ЦВЯТ ДЪБ 5/10/200СМ | бр. | 18
5 | СТОМАНЕНА ПЛАНКА 10/45 ЕМАЙЛЛАКОВО ПОКРИТИЕ | бр. | 12
6 | СТОМАНЕН ПРОФИЛ ПО ЦЯЛАТА ДЪЛЖИНА НА ПЕЙКАТА ДВОЙНО Т 100/50/4 | м | 20
7 | АНКЕР ЗА БЕТОН, ЗАКРЕПВАНЕ НА ПЛАНКАТА, СТОМ.ПЛАНКА ЗА ЗАКРЕПВАНЕ НА ДЪРВЕНИТЕ ПРОФИЛИ 40/3 | бр. | 8
8 | ДЪРВЕН ПРОФИЛ 80/120 С ВАРИРАЩА ВИС. 20-80СМ С ФАСКИ 5ММ ПО ВСИЧКИ РЪБОВЕ КЛАС 1 НА УСТОЙЧИВОСТ ,ВЛАЖНОСТ МАКС.10% , ИПРЕГНИРАН ПОД НАЛЯГАНЕ ТРЕТИРАН С ЗАПЕЧАТВАЩ ДЪРВЕН ИМПРЕГНАТОР ПО АРХ.ДЕТАЙЛ | бр. | 98
Кът за почивка - перголата с розите
Част Архитектурна / Свободно стояща каменна стена
1 | КАМЕННИ КЪСОВЕ,ПЛОЧИ-МИН РАЗМЕР 30/30/30,ПЯСЪЧНИК ТИП '' МАНДРА БАИР '' | м3 | 200
2 | ГЕОТЕКСТИЛ | м2 | 450
3 | ДОСТАВКА И ПОЛАГАНЕ ДРЕНАЖНА ТРЪБА Ф110 | м | 200
4 | ПОЛАГАНЕ ДРЕНАЖЕН ЧАКЪЛ 20ММ | м3 | 350
5 | ЦИМЕНТОВ РАЗТВОР ЗА ФУГИРАНЕ И ПОПЪЛВАНЕ | м3 | 150
6 | ПОЛАГАНЕ БУТОБЕТОН ,ПОДЛАГАЩ ИЗРАВНИТЕЛЕН СЛОЙ | м3 | 190
Свободно стояща каменна стена
Част Архитектурна / Дървен декинг
1 | ДЪСКИ ЗА ДЕКИНГ МИН.ШИР.15СМ,ДЕБ.5СМ,МАШИННА ИМПРЕГНАЦИЯ,ЦВЯТ ДЪБ | м2 | 255
2 | ДЪРВЕНИ ГРЕДИ ЗА КОНСТРУКЦИЯ ,СУХА ДЪРВЕСИНА,МАШ.ИМПРЕГНАЦИЯ,ПРОФИЛ 12Х12СМ | м | 300
3 | КРЕПЕЖНИ ЕЛЕМЕНТИ ЗА ДЪРВ. КОНСТРУКЦИЯ ,ЪГЛОВИ ЕЛЕМЕНТИИ СВЪРЗВАЩИ ШИНИ | бр. | 220
4 | КРЕПЕЖНИ Е-ТИ ЗА ДЪРВ. КОНСТР. '' СТЪПКА '' ЗА М-Ж В/У ОСНОВАТА С АНКЕР ЗА БЕТОН | бр. | 65
5 | КРЕПЕЖНИ ЕЛЕМЕНТИ ЗА МОНТАЖ НА ДЪРВЕНА КОНСТРУКЦИЯ | бр. | 697
Дървен декинг
Част Архитектурна / Пешеходна рампа за хора с увреждания
1 | ОБЛИЦОВКА С КАМЪК ЕСТ.ФОРМА,ПЯСЪЧНИК ТИП '' МАНДРА БАИР '',ЛЕП.ВОДОУСТ.ЦИМ.ЛЕПИЛО | м2 | 50
2 | МЕТАЛЕН ПАРАПЕТ С ДЪРВЕНА РЪКОХВАТКА СР. ВИС. 105СМ | м | 38
3 | ОБЛИЦ.С КАМЪК ЕСТ.ФОРМА ТИП ''МАНДРА БАИР '' ПО СТЪПАЛА,ЛЕП.С ВОДОУСТ.ЦИМ. ЛЕПИЛО | м2 | 8.6
Пешеходна рампа за хора с увреждания
Част Архитектурна / Амфитеатър на открито - 20бр.седалки,видим бетон и фундамент в част конструктивн
1 | ТЕХНИЧЕСКО ДЪРВО, МАШИННА ИМПРЕГНАЦИЯ ЗА СЕДАЛКИ 4/10/60 | бр. | 420
2 | КРЕПЕЖНИ ЕЛЕМЕНТИ СКРИТ АНКЕР ЗА СЕДАЛКИ , МОНТИРАН В СТОМАНОБЕТОНА | бр. | 420
Амфитеатър на открито - 20бр.седалки,видим бетон и фундамент в част конструктивн
Част Архитектурна / Преградна лента - защита от водно отмимаване и ероз.процеси
1 | СУХА ДЪРВЕСИНА С ПРОБ.ОТВОРИ Ф1.5СМ,С ЗАЩИТЕН СЛОЙ,ДЕБ.20-25СМ,ДЪЛ.1-2М | бр. | 123
2 | ДОСТАВКА И МОНТАЖ НА ЗАОСТРЕНИ КОЛОВЕ ОТ ТВЪРДА ДЪРВЕСИНА 5/5/45СМ | бр. | 240
3 | ДОСТАВКА И МОНТАЖ АРМАТУРНО ЖЕЛЯЗО 15ММ/450ММ | бр. | 184
4 | ДОСТАВКА И МОНТАЖ НА МОНТАЖНА ТЕЛ 3ММ | м | 1413
Преградна лента - защита от водно отмимаване и ероз.процеси
Част Архитектурна / Декоративна настилка връх Аязмото
1 | ДОСТАВКА И МОНТАЖ НА СИВИ ГРАНИТНИ ПАВЕТА 19/19/35СМ ПО АРХ.ДЕТАЙЛ | бр. | 420
2 | ГЕОТЕКСТИЛ | м2 | 150
3 | ПОДЛОЖЕН СЛОЙ МАШИННО ТРАМБОВАН ПЯСЪК | м2 | 150
4 | ГРАНИТНА ПЛОЧА , СИВ ГРАНИТ , КРЪГЛА С ДЕБ. 15СМ , ДИАМЕТЪР 65СМ | бр. | 1
Декоративна настилка връх Аязмото
| Част Архитектурна / Беседка по Архитектурен детайл за 1бр.: - покривно покритие от пластифицирана ламарина 3мм. с PVC покритие, цвят по RAL - 50м2; - скрит нит с дюбел за монтаж - 162бр.; - шперплат 4мм, импрегниран, водоустойчив - 50м2; - дървен профил, твърда дървесина, клас I на устойчивост, влажност макс. 10%, импрегниран под налягане, 5мм фаска по всички ръбове - 0.5 м3. | бр. | 12
Беседка по Архитектурен детайл за 12бр.
| Част Архитектурна / Пейка по Архитектурен детайл за 1229бр., в това число 598 броя без облегалка и 631 броя с облегалка |  | 1229
Пейка по Архитектурен детайл за 1229бр.
Част Архитектурна / Информационна табела детайл 26 - общ брой 38
1 | МЕТАЛНА ПЛОСКОСТ ,ЛАМИНИРАН АЛУМИНИЙ ,ИЗРЯЗАН ПО ДЕТАЙЛ | м2 | 4.2
2 | ГРАВИРАНЕ НА ГРАФИЧНА ЧАСТ ПО ХУДОЖЕСТВЕН ПРОЕКТ И АРХ. ДЕТАЙЛ | м | 65
3 | ЗАКРЕПВАЩА СКОБА С РЕГУЛИРУЕМА ДЪЛЖИНА | бр. | 38
Информационна табела детайл 26 - общ брой 38
Част Архитектурна / Информационни табели детайл 27 - 70/80см
1 | АЛУМИНИЕВА ПЛОСКОСТ 70/80СМ С ДЕБ. 4СМ,ИЗРЯЗАНА ПО ПРОЕКТ С ШЛИФОВАНИ РЪБОВЕ | бр. | 5
2 | ПРИНТИРАНЕ НА ЦВЕТНО UV УСТОЙЧИВО ФОЛИО ПО ХУД.ПРОЕКТ И АРХ.ДЕТАЙЛ | м2 | 3.2
3 | ЗАПЕЧАТВАЩО ПРОЗРАЧНО ФОЛИО,ВАНДАЛОУСТОЙЧИВО ПОКРИТИЕ | м2 | 3.2
4 | ПРОФИЛ 80Х80Х3ММ, СТОМАНЕН,ПОЦИНКОВАН | кг | 75
5 | ФУНДАМЕНТ N20 БЕТОН БЕЗ ФИННИ ЧАСТИЦИ , МИТ АГРЕГАТ 10-20ММИ ЦИМЕНТ 1:6 | м3 | 4
6 | АНКЕРНИ БОЛТОВЕ ЗА СТОМАНА С ПЛОСКА ГЛАВА | бр. | 10
Информационни табели детайл 27 - 70/80см
Част Архитектурна / Информационни табели детайл 28, 70/80см
1 | АЛУМИНИЕВА ПЛОСКОСТ 70/80СМ С ДЕБ. 4СМ,ИЗРЯЗАНА ПО ПРОЕКТ С ШЛИФОВАНИ РЪБОВЕ | бр. | 5
2 | ПРИНТИРАНЕ НА ЦВЕТНО UV УСТОЙЧИВО ФОЛИО ПО ХУД.ПРОЕКТ И АРХ.ДЕТАЙЛ | м2 | 3.2
3 | ЗАПЕЧАТВАЩО ПРОЗРАЧНО ФОЛИО,ВАНДАЛОУСТОЙЧИВО ПОКРИТИЕ | м2 | 3.2
4 | ПРОФИЛ 80Х80Х3ММ, СТОМАНЕН,ПОЦИНКОВАН | кг | 75
5 | ФУНДАМЕНТ N20 БЕТОН БЕЗ ФИННИ ЧАСТИЦИ , МИТ АГРЕГАТ 10-20ММИ ЦИМЕНТ 1:6 | м3 | 4
6 | АНКЕРНИ БОЛТОВЕ ЗА СТОМАНА С ПЛОСКА ГЛАВА | бр. | 10
Информационни табели детайл 28, 70/80см
Част Архитектурна / Указателен стълб за посока и маркировка на маршрути ,детайл 29,общ бр.51
1 | АЛУМ.ТАБЕЛИ 20/20 СМ ,ПРЕДВАРИТЕЛНО ОФОР.И ПРОБИТИ ПО ГРАВИРАНИ ПО ХУД. ПРОЕКТ | бр. | 153
2 | МОНТАЖНИ ВИДИИ СЪС СЕКРЕТНА ГЛАВА ,ДЪРВЕН МОНТАЖ | бр. | 612
3 | ДЪРВЕН ПРОФИЛ 200Х100Х1800ММ С ФАСКИ 5ММ , ИПРЕГНИРАН | бр. | 51
4 | ФУНДАМЕНТ N20 БЕТОН БЕЗ ФИННИ ЧАСТИЦИ , МИТ АГРЕГАТ 10-20ММИ ЦИМЕНТ 1:6 | м3 | 35.7
5 | РЕФЛЕКТОР С ДИАМЕТЪР Ф80,ФИКСИРАН С ВИДИЯ | бр. | 51
Указателен стълб за посока и маркировка на маршрути ,детайл 29,общ бр.51
Част Архитектурна / Указателна табела , детайл 30 - 16бр.
1 | ТАБЛО 300Х300ММ,НЕРЪЖДАЕМА СТОМАНА С ДЕБ.2.5ММ,РАЗПРОБИТА И ИЗРЯЗАНА ПО ДЕТЙЛ | бр. | 16
2 | СТОМАНЕН ЛИСТ 175Х250Х3ММ, ПОЦИНКОВАН | бр. | 16
3 | ПРОФИЛ 80Х80Х3ММ, СТОМАНЕН,ПОЦИНКОВАН | кг | 113.1
4 | БОЛТ + ГАЙКА С ПЛОСКА, ''АНТИКРАЖБА'' ГЛАВА | бр. | 32
5 | ФУНДАМЕНТ N20 БЕТОН БЕЗ ФИННИ ЧАСТИЦИ , МИТ АГРЕГАТ 10-20ММИ ЦИМЕНТ 1:6 | м3 | 11
Указателна табела , детайл 30 - 16бр.
Част Архитектурна / Велостойка по архитектурен детайл - 8бр.
1 | ФУНДАМЕНТ N20 БЕТОН БЕЗ ФИННИ ЧАСТИЦИ , МИТ АГРЕГАТ 10-20ММИ ЦИМЕНТ 1:6 | м3 | 7.5
2 | СТОМАНЕН ПРОФИЛ 30Х30Х2.5ММ | кг | 129.92
Велостойка по архитектурен детайл - 8бр.
Част Архитектурна / Кошче по Арх.детайл, общ брой 254
1 | ИЗРАБОТКА И МОНТАЖ НА ПОЦИНКОВАНА ВЪТРЕШНА КОФА ДЕБ.2ММ С ФИКСИРАЩИ СКОБИ | кг | 127
2 | МЕТАЛНА КОНСТРУКЦИЯ ОТ СТОМАНЕНИ ЛЕНТИ 5Х50ММ,ПОЦИНКОВАНИ ПО АРХ.ДЕТАЙЛ | кг | 711.2
3 | БЕТОНОВА ОСНОВА,ПРЕФАБРИЦИРАНА С МОНТ.БОЛТОВЕ,ВИБРОБЕТОН 250Х450Х450ММ | м3 | 12.7
4 | ДЪРВЕНА ДЕКОРАЦИЯ, МАШ. ПРЕФАБРИЦИРАНА, МОНТ.В/У МЕТ.КОНСТРУКЦИЯ, ПО АРХ.ДЕТАЙЛ | м3 | 23
Кошче по Арх.детайл , общ брой 254
Част Архитектурна / Доставка и монтаж елементи за атракционно-спортно с-е въжена градина
1 | ДЪРВЕН ПРОФИЛ ,СУХА ДЪРВЕСИНА,ИНДУСТРИАЛНО ИМПРЕГНИРАНА,50Х50Х1000ММ | м | 100
2 | ДЪРВЕН ПРОФИЛ ,СУХА ДЪРВЕСИНА,ИНДУСТРИАЛНО ИМПРЕГНИРАНА,100Х50Х1500ММ | м | 60
3 | ДЪРВЕН ПРОФИЛ ,СУХА ДЪРВЕСИНА,ИНДУСТРИАЛНО ИМПРЕГНИРАНА,100Х20Х1000ММ | м | 200
4 | ДЪРВЕН ПРОФИЛ ,СУХА ДЪРВЕСИНА,ИНДУСТРИАЛНО ИМПРЕГНИРАНА,100Х100Х1500ММ | м | 60
5 | ДЪРВЕН ПРОФИЛ ,СУХА ДЪРВЕСИНА,ИНДУСТРИАЛНО ИМПРЕГНИРАНА,Ф40 | м | 20
6 | СТОМАНЕНО ВЪЖЕ Ф10 EN12358-4,DIN3060,EN15567-1 | м | 450
7 | ПОЛИАМИДНО СТАТИЧНО ВЪЖЕ ТИП А Ф10,5, EN1891 | м | 400
8 | КОМБИНИРАНО ВЪЖЕ - СТОМАНЕНА СЪРЦЕВИНА С ПОЛИЕСТЕРНА ОБВИВКА Ф16,EN15567-1 | м | 500
9 | ПОЛИАМИДНО / ПОЛИЕСТЕРНО ВЪЖЕ Ф16,EN15567-1 | м | 300
10 | ПОЛИАМИДНА / ПОЛИЕСТЕРНА МРЕЖА EN15567-1 | м2 | 200
11 | ПОЛИАМИДНА /ПОЛИЕСТЕРНА ЛЕНТА 100ММ EN 15567-1 | м | 60
12 | ПЛОСКИ ПОЛИЕСТЕРНИ САПАНИ С УШИ 120ММ EN 1492-1 | бр. | 120
13 | КАУШ ЗА СТОМАНЕНО ВЪЖЕ | бр. | 220
14 | КЛАМБА/ЖАБКА ЗА СТОМАНЕНО ВЪЖЕ DIN 1142 | бр. | 540
15 | ВТУЛКА ЗА СТОМАНЕНО ВЪЖЕ | бр. | 60
16 | ОБТЕГАЧ ЗА СТОМАНЕНО ВЪЖЕ | бр. | 120
17 | ХАЛКА ЗА СТОМАНЕНО ВЪЖЕ | бр. | 100
18 | ШЕГЕЛ ЗА СТОМАНЕНО ВЪЖЕ | бр. | 120
19 | ОБТЕГАЧ ЗА ПОЛИАМИДНА/ПОЛИЕСТЕРНА ЛЕНТА | бр. | 20
20 | ШПИЛКИ Ф10Х1500ММ DIN976-1 | бр. | 60
21 | ШПИЛКИ Ф10Х1000ММ DIN976-1 | бр. | 60
22 | ГАЙКА Ф10 DIN917 | бр. | 260
23 | КОНТРА ГАЙКА Ф10 DIN46258 | бр. | 260
24 | ШАЙБА Ф10 DIN440R-SS | бр. | 260
25 | ТРЪБЕН ПРОТЕКТОР ОТ ПОЛИУРЕТАН | м | 60
26 | ЛЕНТОВ ПРОТЕКТОР ОТ ПОЛИУРЕТАН | м | 60
27 | ТРЪБА ПОЛИАМИДНА Ф12 | м | 60
28 | ТРЪБА ПОЛИАМИДНА Ф18 | м | 60
29 | МАЙОН РАПИД НОРМАЛЕН ,ПОЦИНКОВАН,10ММ,EN362 КЛАС Q;EN12275 | бр. | 60
30 | МАЙОН РАПИД С ГОЛЯМ ОТВОР ,ПОЦИНКОВАН,10ММ,EN362 КЛАС Q;EN12275 | бр. | 40
31 | КАСКА EN12492 | бр. | 30
32 | СЕДАЛКА EN12277 ТИП С , UIAA | бр. | 30
33 | ОСИГУРИТЕЛЕН И АБСОРБИРАЩ РЕМЪК С КАРАБИНЕРИ EN355;EN362 | бр. | 30
34 | КАРАБИНЕР EN362 B; EN 12275 B | бр. | 70
35 | САМОХВАТ EN 12841 B | бр. | 10
36 | ОСИГУРИТЕЛ | бр. | 5
37 | РОЛКА EN 12278 | бр. | 15
38 | ПЛОСКА ЛЕНТА 18ММ EN 565 | м | 50
39 | ПЛАТНО ЗА ИЗКУСТВЕНА ТРЕВА | бр. | 8
40 | ХВАТКА ЗА ИЗКУСТВЕНА ТРЕВА | бр. | 100
Доставка и монтаж елементи за атракционно-спортно с-е въжена градина
Част Архитектурна
Част Геодезия / Вертикална планировка
1 | ТЪНЪК ИЗКОП ДО 0.5М В ЗЕМНИ ПОЧВИ МАШИНЕН | м3 | 11263.8
Вертикална планировка
Част Геодезия
Част ВиК / Зона А - Водопроводна мрежа
1 | ДОСТАВКА И ПОЛАГАНЕ НА ПЕВП ТРЪБИ Ф50 | м | 60
2 | ДОСТАВКА И МОНТАЖ ПЕВП ТРОЙНИК Ф63/25 | бр. | 1
3 | ДОСТАВКА И МОНТАЖ ПЕВП НИПЕЛ Ф50 | бр. | 1
4 | ДОСТАВКА И МОНТАЖ ПЕВП НИПЕЛ Ф63/50 | бр. | 1
5 | ДОСТАВКА И МОНТАЖ ПЕВП НИПЕЛ Ф25 | бр. | 1
6 | ДОСТАВКА И ПОЛАГАНЕ ПОДЛОЖЕН БЕТОН В10 ЗА ВШ | м3 | 0.25
7 | ПОЛАГАНЕ НА БЕТОН ЗА СТЕНИ, ДЪНО И ПЛОЧА, В15 | м3 | 1.65
8 | ИЗРАБОТКА И МОНТАЖ АРМИРОВКА - ОБ. И СР.СЛОЖНОСТ Ф6.5 ОТ АI | кг | 35
9 | ИЗРАБОТКА И МОНТАЖ АРМИРОВКА - ОБ. И СР.СЛОЖНОСТ Ф8 ОТ АI | кг | 95
10 | ИЗРАБОТКА И МОНТАЖ АРМИРОВКА - ОБ. И СР.СЛОЖНОСТ N10 ОТ АIII | кг | 9
11 | ДОСТАВКА И МОНТАЖ ЧУГУНЕН КАПАК ЗА ВШ Ф70 | бр. | 1
12 | ДОСТАВКА И МОНТАЖ ВОДОМЕР Ф40 | бр. | 1
13 | ДОСТАВКА И МОНТАЖ ФИЛТЪР Ф40 | бр. | 1
14 | ДОСТАВКА И МОНТАЖ СК Ф40 | бр. | 1
15 | ДОСТАВКА И МОНТАЖ СК Ф40 С ИЗПРАЗНИТЕЛ | бр. | 1
16 | ДОСТАВКА И МОНТАЖ ОК Ф40 | бр. | 1
17 | ДОСТАВКА И МОНТАЖ ХОЛЕНДЪР Ф40 | бр. | 2
18 | ДОСТАВКА И МОНТАЖ НИПЕЛ Ф50 | бр. | 4
19 | ДОСТАВКА И МОНТАЖ КОЛЯНО Ф20 | бр. | 2
20 | ДОСТАВКА И МОНТАЖ КОЛЯНО Ф50/20 | бр. | 2
21 | ДОСТАВКА И МОНТАЖ НИПЕЛ Ф50/20 | бр. | 1
22 | ДОСТАВКА И МОНТАЖ ТРОЙНИК Ф50/50 | бр. | 1
23 | ДОСТАВКА И МОНТАЖ ТСК Ф50 | бр. | 1
24 | ДОСТАВКА И МОНТАЖ ПП ТРЪБИ Ф20 | м | 4
25 | ИЗПИТВАНЕ ВОДОПРОВОДИ | м | 58
Зона А - Водопроводна мрежа
Част ВиК / Зона А - Канализационна мрежа
1 | ДОСТАВКА И МОНТАЖ НА ТРЪБИ PVC Ф50 | м | 4
2 | ДОСТАВКА И МОНТАЖ НА РШ,ПЛАСТМАСОВИ ЕЛЕМЕНТИ Ф400, ДЪЛБ. 1.00М | бр. | 1
3 | ДОСТАВКА И МОНТАЖ ДРЕНАЖНИ ТЕЛА 0.8/0.8/0.6 | бр. | 2
4 | ИЗПИТВАНЕ НА ТРЪБОПРОВОД | м | 4
Зона А - Канализационна мрежа
Част ВиК / Зона Б - Водопроводна мрежа
1 | ДОСТАВКА И МОНТАЖ НА ПЕВП ТРЪБA Ф20 | м | 3
2 | ДОСТАВКА И ПОЛАГАНЕ НА ПЕВП ТРЪБИ Ф90 | м | 3
3 | ДОСТАВКА И ПОЛАГАНЕ ПОДЛОЖЕН БЕТОН В10 ЗА ВШ | м3 | 0.25
4 | ПОЛАГАНЕ НА БЕТОН ЗА СТЕНИ, ДЪНО И ПЛОЧА, В15 | м3 | 1.65
5 | ИЗРАБОТКА И МОНТАЖ АРМИРОВКА - ОБ. И СР.СЛОЖНОСТ Ф6.5 ОТ АI | кг | 35
6 | ИЗРАБОТКА И МОНТАЖ АРМИРОВКА - ОБ. И СР.СЛОЖНОСТ Ф8 ОТ АI | кг | 95
7 | ИЗРАБОТКА И МОНТАЖ АРМИРОВКА - ОБ. И СР.СЛОЖНОСТ N10 ОТ АIII | кг | 9
8 | ДОСТАВКА И МОНТАЖ ЧУГУНЕН КАПАК ЗА ВШ Ф70 | бр. | 1
9 | ДОСТАВКА И МОНТАЖ ВОДОМЕР Ф15 | бр. | 1
10 | ДОСТАВКА И МОНТАЖ ФИЛТЪР Ф15 | бр. | 1
11 | ДОСТАВКА И МОНТАЖ СК Ф15 | бр. | 1
12 | ДОСТАВКА И МОНТАЖ СК Ф15 С ИЗПРАЗНИТЕЛ | бр. | 1
13 | ДОСТАВКА И МОНТАЖ ОК Ф15 | бр. | 1
14 | ДОСТАВКА И МОНТАЖ ХОЛЕНДЪР Ф15 | бр. | 2
15 | ДОСТАВКА И МОНТАЖ НИПЕЛ Ф15 | бр. | 4
16 | ДОСТАВКА И МОНТАЖ КОЛЯНО Ф15 | бр. | 2
17 | ДОСТАВКА И МОНТАЖ КОЛЯНО Ф20/15 | бр. | 2
18 | ДОСТАВКА И МОНТАЖ ТРОЙНИК ЗАВАРЯЕМ ПЕВП Ф180/90 | бр. | 1
19 | ДОСТАВКА И МОНТАЖ НАКРАЙНИК ЗАВАРЯЕМ ПЕВП Ф90 | бр. | 2
20 | ДОСТАВКА И МОНТАЖ СВОБОДЕН ФЛАНЕЦ ПЕВП Ф90 | бр. | 3
21 | ДОСТАВКА И МОНТАЖ СК Ф90 | бр. | 1
22 | ДОСТАВКА И МОНТАЖ ПЕВП ТРОЙНИК Ф90/90 | бр. | 1
23 | ДОСТАВКА И МОНТАЖ НА ПРЕХОД ПЕВП Ф90/50 | бр. | 1
24 | ДОСТАВКА И МОНТАЖ СВОБОДЕН ФЛАНЕЦ Ф20 | бр. | 1
25 | ДОСТАВКА И МОНТАЖ НАДЗЕМЕН ПОЖАРЕН ХИДРАНТ 70/80 | бр. | 1
26 | ДОСТАВКА И МОНТАЖ КОЛЯНО Ф20 | бр. | 1
27 | ДОСТАВКА И МОНТАЖ НА СГЛОБЯЕМА ШАХТА ЗА СК, Н=1.30М | бр. | 1
28 | ИЗПИТВАНЕ ВОДОПРОВОДИ | м | 6
Зона Б - Водопроводна мрежа
Част ВиК / Зона Б - Канализационна мрежа
1 | ДОСТАВКА И МОНТАЖ НА ТРЪБИ PVC Ф50 | м | 2
2 | ДОСТАВКА И МОНТАЖ НА РШ,ПЛАСТМАСОВИ ЕЛЕМЕНТИ Ф400, ДЪЛБ. 1.00М | бр. | 1
3 | ДОСТАВКА И МОНТАЖ ДРЕНАЖНИ ТЕЛА 0.8/0.8/0.6 | бр. | 2
4 | ИЗПИТВАНЕ НА ТРЪБОПРОВОД | м | 2
Зона Б - Канализационна мрежа
Част ВиК / Зона В - Водопроводна мрежа
1 | ДОСТАВКА И МОНТАЖ НА ТРЪБИ ПЕВП Ф25 | м | 3
2 | ДОСТАВКА И ПОЛАГАНЕ ПОДЛОЖЕН БЕТОН В10 ЗА ВШ | м3 | 0.25
3 | ПОЛАГАНЕ НА БЕТОН ЗА СТЕНИ, ДЪНО И ПЛОЧА, В15 | м3 | 1.65
4 | ИЗРАБОТКА И МОНТАЖ АРМИРОВКА - ОБ. И СР.СЛОЖНОСТ Ф6.5 ОТ АI | кг | 35
5 | ИЗРАБОТКА И МОНТАЖ АРМИРОВКА - ОБ. И СР.СЛОЖНОСТ Ф8 ОТ АI | кг | 95
6 | ИЗРАБОТКА И МОНТАЖ АРМИРОВКА - ОБ. И СР.СЛОЖНОСТ N10 ОТ АIII | кг | 9
7 | ДОСТАВКА И МОНТАЖ ЧУГУНЕН КАПАК ЗА ВШ Ф70 | бр. | 1
8 | ДОСТАВКА И МОНТАЖ ВОДОМЕР Ф15 | бр. | 1
9 | ДОСТАВКА И МОНТАЖ ФИЛТЪР Ф15 | бр. | 1
10 | ДОСТАВКА И МОНТАЖ СК Ф15 | бр. | 1
11 | ДОСТАВКА И МОНТАЖ СК Ф15 С ИЗПРАЗНИТЕЛ | бр. | 1
12 | ДОСТАВКА И МОНТАЖ ОК Ф15 | бр. | 1
13 | ДОСТАВКА И МОНТАЖ ХОЛЕНДЪР Ф15 | бр. | 2
14 | ДОСТАВКА И МОНТАЖ НИПЕЛ Ф15 | бр. | 4
15 | ДОСТАВКА И МОНТАЖ КОЛЯНО Ф15 | бр. | 2
16 | ДОСТАВКА И МОНТАЖ КОЛЯНО Ф20/15 | бр. | 2
17 | ИЗПИТВАНЕ ВОДОПРОВОДИ | м | 3
Зона В - Водопроводна мрежа
Част ВиК / Зона В - Канализационна мрежа
1 | ДОСТАВКА И МОНТАЖ НА PVC ТРЪБИ Ф160 | м | 2
2 | ДОСТАВКА И МОНТАЖ РЕЗЕРВОАР ЗА К-ИЯ - 15М3 | бр. | 1
3 | ИЗПИТВАНЕ НА ТРЪБОПРОВОД | м | 2
Зона В - Канализационна мрежа
Част ВиК / Зона Г - Водопроводна мрежа
1 | ДОСТАВКА И МОНТАЖ НА ТРОЙНИК ЗАВАРЯЕМ Ф90/90 | бр. | 1
2 | ДОСТАВКА И МОНТАЖ НАКРАЙНИК ЗАВАРЯЕМ ПЕВП Ф90 | бр. | 2
3 | ДОСТАВКА И МОНТАЖ СВОБОДЕН ФЛАНЕЦ ПЕВП Ф90 | бр. | 3
4 | ДОСТАВКА И МОНТАЖ СК Ф90 | бр. | 1
5 | ДОСТАВКА И МОНТАЖ КОЛЯНО Ф20 | бр. | 1
6 | ДОСТАВКА И МОНТАЖ НАДЗЕМЕН ПОЖАРЕН ХИДРАНТ 70/80 | бр. | 1
7 | ДОСТАВКА И МОНТАЖ НА СГЛОБЯЕМА ШАХТА ЗА СК, Н=1.30М | бр. | 1
8 | ДОСТАВКА И ПОЛАГАНЕ НА ПЕВП ТРЪБИ Ф90 | м | 3
9 | ИЗПИТВАНЕ ВОДОПРОВОДИ | м | 3
Зона Г - Водопроводна мрежа
Част ВиК / Зона Д - Водопроводна мрежа
1 | ДОСТАВКА И МОНТАЖ НА ТРЪБИ ПЕВП Ф32 | м | 40
2 | ДОСТАВКА И ПОЛАГАНЕ ПОДЛОЖЕН БЕТОН В10 ЗА ВШ | м3 | 0.25
3 | ПОЛАГАНЕ НА БЕТОН ЗА СТЕНИ, ДЪНО И ПЛОЧА, В15 | м3 | 1.65
4 | ИЗРАБОТКА И МОНТАЖ АРМИРОВКА - ОБ. И СР.СЛОЖНОСТ Ф6.5 ОТ АI | кг | 35
5 | ИЗРАБОТКА И МОНТАЖ АРМИРОВКА - ОБ. И СР.СЛОЖНОСТ Ф8 ОТ АI | кг | 95
6 | ИЗРАБОТКА И МОНТАЖ АРМИРОВКА - ОБ. И СР.СЛОЖНОСТ N10 ОТ АIII | кг | 9
7 | ДОСТАВКА И МОНТАЖ ЧУГУНЕН КАПАК ЗА ВШ Ф70 | бр. | 1
8 | ДОСТАВКА И МОНТАЖ СК Ф20 | бр. | 1
9 | ДОСТАВКА И МОНТАЖ СК Ф20 С ИЗПРАЗНИТЕЛ | бр. | 1
10 | ДОСТАВКА И МОНТАЖ ОК Ф20 | бр. | 1
11 | ДОСТАВКА И МОНТАЖ ХОЛЕНДЪР Ф20 | бр. | 2
12 | ДОСТАВКА И МОНТАЖ НИПЕЛ Ф20 | бр. | 5
13 | ДОСТАВКА И МОНТАЖ НА НИПЕЛ Ф32 | бр. | 3
14 | ДОСТАВКА И МОНТАЖ КОЛЯНО Ф20 | бр. | 2
15 | ДОСТАВКА И МОНТАЖ КОЛЯНО Ф32/20 | бр. | 2
16 | ДОСТАВКА И МОНТАЖ ТРОЙНИК Ф32/20 | бр. | 1
17 | ДОСТАВКА И МОНТАЖ ТРОЙНИК Ф32/32 | бр. | 1
18 | ДОСТАВКА И МОНТАЖ СК Ф32 С ИЗПРАЗНИТЕЛ | бр. | 2
19 | ДОСТАВКА И МОНТАЖ СК Ф20 С ИЗПРАЗНИТЕЛ | бр. | 1
20 | ДОСТАВКА И МОНТАЖ ВОДОМЕР Ф20 | бр. | 1
21 | ДОСТАВКА И МОНТАЖ ФИЛТЪР Ф20 | бр. | 1
22 | ИЗПИТВАНЕ ВОДОПРОВОДИ | м | 40
Зона Д - Водопроводна мрежа
Част ВиК / Зона Е - Водопроводна мрежа
1 | ДОСТАВКА И МОНТАЖ НА ПЕВП ТРЪБA Ф20 | м | 3
2 | ДОСТАВКА И ПОЛАГАНЕ ПОДЛОЖЕН БЕТОН В10 ЗА ВШ | м3 | 0.25
3 | ПОЛАГАНЕ НА БЕТОН ЗА СТЕНИ, ДЪНО И ПЛОЧА, В15 | м3 | 1.65
4 | ИЗРАБОТКА И МОНТАЖ АРМИРОВКА - ОБ. И СР.СЛОЖНОСТ Ф6.5 ОТ АI | кг | 35
5 | ИЗРАБОТКА И МОНТАЖ АРМИРОВКА - ОБ. И СР.СЛОЖНОСТ Ф8 ОТ АI | кг | 95
6 | ИЗРАБОТКА И МОНТАЖ АРМИРОВКА - ОБ. И СР.СЛОЖНОСТ N10 ОТ АIII | кг | 9
7 | ДОСТАВКА И МОНТАЖ ЧУГУНЕН КАПАК ЗА ВШ Ф70 | бр. | 1
8 | ДОСТАВКА И МОНТАЖ ОК Ф15 | бр. | 1
9 | ДОСТАВКА И МОНТАЖ ХОЛЕНДЪР Ф15 | бр. | 2
10 | ДОСТАВКА И МОНТАЖ НИПЕЛ Ф15 | бр. | 4
11 | ДОСТАВКА И МОНТАЖ КОЛЯНО Ф15 | бр. | 2
12 | ДОСТАВКА И МОНТАЖ КОЛЯНО Ф20/15 | бр. | 2
13 | ДОСТАВКА И МОНТАЖ ВОДОВЗЕМНА СКОБА 80/20 | бр. | 1
14 | ИЗПИТВАНЕ ВОДОПРОВОДИ | м | 3
Зона Е - Водопроводна мрежа
Част ВиК / Зона Е - Канализационна мрежа
1 | ДОСТАВКА И МОНТАЖ НА ТРЪБИ PVC Ф50 | м | 2
2 | ДОСТАВКА И МОНТАЖ НА РШ,ПЛАСТМАСОВИ ЕЛЕМЕНТИ Ф400, ДЪЛБ. 1.00М | бр. | 1
3 | ДОСТАВКА И МОНТАЖ ДРЕНАЖНИ ТЕЛА 0.8/0.8/0.6 | бр. | 2
4 | ИЗПИТВАНЕ НА ТРЪБОПРОВОД | м | 2
Зона Е - Канализационна мрежа
Част ВиК / Зона И - Водопроводна мрежа
1 | ДОСТАВКА И МОНТАЖ НА ПЕВП ТРЪБA Ф20 | м | 10
2 | ДОСТАВКА И ПОЛАГАНЕ НА ПЕВП ТРЪБИ Ф90 | м | 210
3 | ДОСТАВКА И МОНТАЖ ТРОЙНИК ПЕВП Ф20/20 | бр. | 2
4 | ДОСТАВКА И МОНТАЖ НИПЕЛ Ф20 | бр. | 2
5 | ДОСТАВКА И МОНТАЖ СК Ф20 | бр. | 2
6 | ДОСТАВКА И ПОЛАГАНЕ ПОДЛОЖЕН БЕТОН В10 ЗА ВШ | м3 | 0.25
7 | ПОЛАГАНЕ НА БЕТОН ЗА СТЕНИ, ДЪНО И ПЛОЧА, В15 | м3 | 1.65
8 | ИЗРАБОТКА И МОНТАЖ АРМИРОВКА - ОБ. И СР.СЛОЖНОСТ Ф6.5 ОТ АI | кг | 35
9 | ИЗРАБОТКА И МОНТАЖ АРМИРОВКА - ОБ. И СР.СЛОЖНОСТ Ф8 ОТ АI | кг | 95
10 | ИЗРАБОТКА И МОНТАЖ АРМИРОВКА - ОБ. И СР.СЛОЖНОСТ N10 ОТ АIII | кг | 9
11 | ДОСТАВКА И МОНТАЖ ЧУГУНЕН КАПАК ЗА ВШ Ф70 | бр. | 1
12 | ДОСТАВКА И МОНТАЖ ВОДОМЕР Ф15 | бр. | 1
13 | ДОСТАВКА И МОНТАЖ ФИЛТЪР Ф15 | бр. | 1
14 | ДОСТАВКА И МОНТАЖ СК Ф15 | бр. | 1
15 | ДОСТАВКА И МОНТАЖ СК Ф15 С ИЗПРАЗНИТЕЛ | бр. | 1
16 | ДОСТАВКА И МОНТАЖ ОК Ф15 | бр. | 1
17 | ДОСТАВКА И МОНТАЖ ХОЛЕНДЪР Ф15 | бр. | 2
18 | ДОСТАВКА И МОНТАЖ НИПЕЛ Ф15 | бр. | 4
19 | ДОСТАВКА И МОНТАЖ КОЛЯНО Ф15 | бр. | 2
20 | ДОСТАВКА И МОНТАЖ КОЛЯНО Ф20/15 | бр. | 2
21 | ДОСТАВКА И МОНТАЖ НА ТРОЙНИК ЗАВАРЯЕМ Ф90/90 | бр. | 1
22 | ДОСТАВКА И МОНТАЖ НАКРАЙНИК ЗАВАРЯЕМ ПЕВП Ф90 | бр. | 3
23 | ДОСТАВКА И МОНТАЖ СВОБОДЕН ФЛАНЕЦ ПЕВП Ф90 | бр. | 3
24 | ДОСТАВКА И МОНТАЖ НА СГЛОБЯЕМА ШАХТА ЗА СК, Н=1.30М | бр. | 1
25 | ДОСТАВКА И МОНТАЖ НА ТРОЙНИК ЗАВАРЯЕМ Ф90/90 | бр. | 1
26 | ДОСТАВКА И МОНТАЖ АВТОМАТИЧЕН ВЪЗДУШНИК 2'' | бр. | 1
27 | ДОСТАВКА И МОНТАЖ КОЛЯНО ЗАВАРЯЕМО ПЕВП Ф90/90,45ГР | бр. | 1
28 | ДОСТАВКА И МОНТАЖ ВОДОВЗЕМНА СКОБА ПЕВП Ф90/20 | бр. | 1
29 | ДОСТАВКА И МОНТАЖ НИПЕЛ ПОЦИНКОВАН 2'' | бр. | 1
30 | СК 2'' | бр. | 1
31 | ДОСТАВКА И МОНТАЖ НА СГЛОБЯЕМА ШАХТА ЗА СК, Н=1.30М | бр. | 1
32 | ДОСТАВКА И МОНТАЖ КОЛЯНО ЗАВАРЯЕМО ПЕВП Ф90/90,90ГР | бр. | 1
33 | ДОСТАВКА И МОНТАЖ НА ТРОЙНИК ЗАВАРЯЕМ Ф90/90 | бр. | 1
34 | ДОСТАВКА И МОНТАЖ НАДЗЕМЕН ПОЖАРЕН ХИДРАНТ 70/80 | бр. | 1
35 | ДОСТАВКА И МОНТАЖ НАМАЛИТЕЛ ЗАВАРЯЕМ ПЕВП Ф90/50 | бр. | 1
36 | ДОСТАВКА И МОНТАЖ СВОБОДЕН ФЛАНЕЦ ЗАВАРЯЕМ ПЕВП Ф50 | бр. | 1
37 | ДОСТАВКА И МОНТАЖ НАМАЛИТЕЛ ЗАВАРЯЕМ ПЕВП Ф50/20 | бр. | 1
38 | ДОСТАВКА И МОНТАЖ КОЛЯНО ПЕВП Ф20,45ГР | бр. | 1
39 | ДОСТАВКА И МОНТАЖ КОЛЯНО ПЕВП Ф20,90ГР | бр. | 1
40 | ДОСТАВКА И МОНТАЖ НИПЕЛ Ф20 | бр. | 1
41 | ИЗПИТВАНЕ ВОДОПРОВОДИ | м | 214
Зона И - Водопроводна мрежа
Част ВиК / Зона И - Канализационна мрежа
1 | ДОСТАВКА И МОНТАЖ НА ТРЪБИ PVC Ф50 | м | 2
2 | ДОСТАВКА И МОНТАЖ НА РШ,ПЛАСТМАСОВИ ЕЛЕМЕНТИ Ф400, ДЪЛБ. 1.00М | бр. | 1
3 | ДОСТАВКА И МОНТАЖ ДРЕНАЖНИ ТЕЛА 0.8/0.8/0.6 | бр. | 2
4 | ДОСТАВКА И МОНТАЖ ОТВОДНИТЕЛЕН СИФОН Ф110 | бр. | 1
5 | ДОСТАВКА И МОНТАЖ ОТВОДНИТЕЛНА ШАХТА Ф400 | бр. | 1
6 | ДОСТАВКА И МОНТАЖ ОТВОДНИТЕЛ PVC Ф110 | м | 3
7 | ИЗПИТВАНЕ НА ТРЪБОПРОВОД | м | 5
Зона И - Канализационна мрежа
Част ВиК / Зона К - Водопроводна мрежа
1 | ДОСТАВКА И МОНТАЖ НА ПЕВП ТРЪБA Ф20 | м | 3
2 | ДОСТАВКА И МОНТАЖ ТРОЙНИК Ф32/20 | бр. | 2
3 | ИЗПИТВАНЕ ВОДОПРОВОДИ | м | 3
Зона К - Водопроводна мрежа
Част ВиК / Зона К - Канализационна мрежа
1 | ДОСТАВКА И МОНТАЖ НА ТРЪБИ PVC Ф50 | м | 2
2 | ДОСТАВКА И МОНТАЖ НА РШ,ПЛАСТМАСОВИ ЕЛЕМЕНТИ Ф400, ДЪЛБ. 1.00М | бр. | 1
3 | ДОСТАВКА И МОНТАЖ ДРЕНАЖНИ ТЕЛА 0.8/0.8/0.6 | бр. | 2
4 | ИЗПИТВАНЕ НА ТРЪБОПРОВОД | м | 2
Зона К - Канализационна мрежа
Част ВиК / Зона К'' - Водопроводна мрежа
1 | ДОСТАВКА И МОНТАЖ НА ПЕВП ТРЪБA Ф20 | м | 3
2 | ДОСТАВКА И МОНТАЖ ТРОЙНИК Ф32/20 | бр. | 2
3 | ИЗПИТВАНЕ ВОДОПРОВОДИ | м | 3
Зона К'' - Водопроводна мрежа
Част ВиК / Зона К'' - Канализационна мрежа
1 | ДОСТАВКА И МОНТАЖ НА ТРЪБИ PVC Ф50 | м | 2
2 | ДОСТАВКА И МОНТАЖ НА РШ,ПЛАСТМАСОВИ ЕЛЕМЕНТИ Ф400, ДЪЛБ. 1.00М | бр. | 1
3 | ДОСТАВКА И МОНТАЖ ДРЕНАЖНИ ТЕЛА 0.8/0.8/0.6 | бр. | 2
4 | ИЗПИТВАНЕ НА ТРЪБОПРОВОД | м | 2
Зона К'' - Канализационна мрежа
Част ВиК / Зона Л - Водопроводна мрежа
1 | ДОСТАВКА И МОНТАЖ НА ПЕВП ТРЪБA Ф20 | м | 17
2 | ДОСТАВКА И ПОЛАГАНЕ ПОДЛОЖЕН БЕТОН В10 ЗА ВШ | м3 | 0.25
3 | ПОЛАГАНЕ НА БЕТОН ЗА СТЕНИ, ДЪНО И ПЛОЧА, В15 | м3 | 1.65
4 | ИЗРАБОТКА И МОНТАЖ АРМИРОВКА - ОБ. И СР.СЛОЖНОСТ Ф6.5 ОТ АI | кг | 35
5 | ИЗРАБОТКА И МОНТАЖ АРМИРОВКА - ОБ. И СР.СЛОЖНОСТ Ф8 ОТ АI | кг | 95
6 | ИЗРАБОТКА И МОНТАЖ АРМИРОВКА - ОБ. И СР.СЛОЖНОСТ N10 ОТ АIII | кг | 9
7 | ДОСТАВКА И МОНТАЖ ЧУГУНЕН КАПАК ЗА ВШ Ф70 | бр. | 1
8 | ДОСТАВКА И МОНТАЖ ВОДОМЕР Ф15 | бр. | 1
9 | ДОСТАВКА И МОНТАЖ ФИЛТЪР Ф15 | бр. | 1
10 | ДОСТАВКА И МОНТАЖ СК Ф15 | бр. | 1
11 | ДОСТАВКА И МОНТАЖ СК Ф15 С ИЗПРАЗНИТЕЛ | бр. | 1
12 | ДОСТАВКА И МОНТАЖ ОК Ф15 | бр. | 1
13 | ДОСТАВКА И МОНТАЖ ХОЛЕНДЪР Ф15 | бр. | 2
14 | ДОСТАВКА И МОНТАЖ НИПЕЛ Ф15 | бр. | 4
15 | ДОСТАВКА И МОНТАЖ КОЛЯНО Ф15 | бр. | 2
16 | ДОСТАВКА И МОНТАЖ КОЛЯНО Ф20/15 | бр. | 2
17 | ДОСТАВКА И МОНТАЖ ВОДОВЗЕМНА СКОБА 80/20 | бр. | 1
18 | ДОСТАВКА И МОНТАЖ НИПЕЛ Ф20 | бр. | 3
19 | ДОСТАВКА И МОНТАЖ НА ПРЕХОД Ф20 | бр. | 2
20 | ДОСТАВКА И МОНТАЖ КОЛЯНО Ф20 | бр. | 1
21 | ДОСТАВКА И МОНТАЖ ТСК Ф20 | бр. | 1
22 | ДОСТАВКА И МОНТАЖ СТ. ТРОЙНИК Ф80-25СМ | бр. | 1
23 | ИЗПИТВАНЕ ВОДОПРОВОДИ | м | 17
Зона Л - Водопроводна мрежа
Част ВиК / Зона Л - Канализационна мрежа
1 | ДОСТАВКА И МОНТАЖ НА ТРЪБИ PVC Ф50 | м | 3
2 | ДОСТАВКА И МОНТАЖ НА РШ,ПЛАСТМАСОВИ ЕЛЕМЕНТИ Ф400, ДЪЛБ. 1.00М | бр. | 1
3 | ДОСТАВКА И МОНТАЖ ДРЕНАЖНИ ТЕЛА 0.8/0.8/0.6 | бр. | 2
4 | ИЗПИТВАНЕ НА ТРЪБОПРОВОД | м | 3
Зона Л - Канализационна мрежа
Част ВиК / Зона М - Водопроводна мрежа
1 | ДОСТАВКА И МОНТАЖ НА ТРЪБИ ПЕВП Ф25 | м | 8
2 | ДОСТАВКА И МОНТАЖ ВОДОВЗЕМНА СКОБА 80/20 | бр. | 1
3 | ДОСТАВКА И МОНТАЖ ТСК Ф25 | бр. | 1
4 | ИЗПИТВАНЕ ВОДОПРОВОДИ | м | 8
Зона М - Водопроводна мрежа
Част ВиК / Зона М - Канализационна мрежа
1 | ДОСТАВКА И МОНТАЖ НА PVC ТРЪБИ Ф160 | м | 4
2 | ИЗПИТВАНЕ НА ТРЪБОПРОВОД | м | 4
3 | ЕДИНИЧНИ ОТВОДНИТЕЛИ ПО ЗАПАДНА И ИЗТОЧНА АЛЕЯ | бр. | 8
4 | ОБЩО ИЗКОПИ ЗА ВиК РАБОТИ | м3 | 672
Зона М - Канализационна мрежа
Част ВиК / Зона Н - Водопроводна мрежа
1 | ДОСТАВКА И МОНТАЖ НА ПЕВП ТРЪБA Ф20 | м | 5
2 | ДОСТАВКА И МОНТАЖ ВОДОВЗЕМНА СКОБА ПЕВП Ф90/20 | бр. | 1
3 | ДОСТАВКА И МОНТАЖ ВОДОВЗЕМНА СКОБА ПЕВП Ф90/40 | бр. | 1
4 | ДОСТАВКА И МОНТАЖ НИПЕЛ Ф20 | бр. | 4
5 | ДОСТАВКА И МОНТАЖ ПЕВП НИПЕЛ Ф40 | бр. | 5
6 | ДОСТАВКА И ПОЛАГАНЕ ПОДЛОЖЕН БЕТОН В10 ЗА ВШ | м3 | 0.25
7 | ПОЛАГАНЕ НА БЕТОН ЗА СТЕНИ, ДЪНО И ПЛОЧА, В15 | м3 | 1.65
8 | ИЗРАБОТКА И МОНТАЖ АРМИРОВКА - ОБ. И СР.СЛОЖНОСТ Ф6.5 ОТ АI | кг | 35
9 | ИЗРАБОТКА И МОНТАЖ АРМИРОВКА - ОБ. И СР.СЛОЖНОСТ Ф8 ОТ АI | кг | 95
10 | ИЗРАБОТКА И МОНТАЖ АРМИРОВКА - ОБ. И СР.СЛОЖНОСТ N10 ОТ АIII | кг | 9
11 | ДОСТАВКА И МОНТАЖ ЧУГУНЕН КАПАК ЗА ВШ Ф70 | бр. | 1
12 | ДОСТАВКА И МОНТАЖ ВОДОМЕР Ф15 | бр. | 1
13 | ДОСТАВКА И МОНТАЖ ФИЛТЪР Ф15 | бр. | 1
14 | ДОСТАВКА И МОНТАЖ СК Ф15 | бр. | 1
15 | ДОСТАВКА И МОНТАЖ СК Ф15 С ИЗПРАЗНИТЕЛ | бр. | 1
16 | ДОСТАВКА И МОНТАЖ ОК Ф15 | бр. | 1
17 | ДОСТАВКА И МОНТАЖ ХОЛЕНДЪР Ф15 | бр. | 2
18 | ДОСТАВКА И МОНТАЖ НИПЕЛ Ф15 | бр. | 4
19 | ДОСТАВКА И МОНТАЖ КОЛЯНО Ф15 | бр. | 2
20 | ДОСТАВКА И МОНТАЖ КОЛЯНО Ф20/15 | бр. | 2
21 | ИЗПИТВАНЕ ВОДОПРОВОДИ | м | 10
Зона Н - Водопроводна мрежа
Част ВиК / Зона Н - Канализационна мрежа
1 | ДОСТАВКА И МОНТАЖ НА ТРЪБИ PVC Ф50 | м | 1
2 | ДОСТАВКА И МОНТАЖ НА РШ,ПЛАСТМАСОВИ ЕЛЕМЕНТИ Ф400, ДЪЛБ. 1.00М | бр. | 1
3 | ДОСТАВКА И МОНТАЖ ДРЕНАЖНИ ТЕЛА 0.8/0.8/0.6 | бр. | 94
4 | ДОСТАВКА И МОНТАЖ НА РШ Ф400, ДЪЛБ. 3.00М | бр. | 3
5 | ДОСТАВКА И ПОЛАГАНЕ НА ПЕВП ТРЪБИ Ф90 | м | 7
6 | ДОСТАВКА И МОНТАЖ НА PVC ТРЪБИ Ф110 | м | 2
Зона Н - Канализационна мрежа
Част ВиК / Зона О - Водопроводна мрежа
1 | ДОСТАВКА И ПОЛАГАНЕ НА ПЕВП ТРЪБИ Ф110 | м | 110
2 | ДОСТАВКА И МОНТАЖ ФЛАНШОВ НАКРАЙНИК ЗАВАРЯЕМ ПЕВП Ф110 | бр. | 3
3 | ДОСТАВКА И МОНТАЖ СВОБОДЕН ФЛАНЕЦ ПЕВП Ф110 | бр. | 2
4 | ДОСТАВКА И МОНТАЖ НА РШ ОТ СГЛОБ. ЕЛЕМЕНТИ, ДЪЛБ.1.40 М | бр. | 2
5 | ДОСТАВКА И МОНТАЖ ТРОЙНИК ЗАВАРЯЕМ ПЕВП Ф110/90 | бр. | 1
6 | ДОСТАВКА И МОНТАЖ ВОДОВЗЕМНА СКОБА 355/110 | бр. | 1
7 | СК Ф110 | бр. | 1
8 | ДОСТАВКА И МОНТАЖ АВТОМАТИЧЕН ВЪЗДУШНИК 2'' | бр. | 1
9 | ДОСТАВКА И МОНТАЖ НИПЕЛ ПОЦИНКОВАН 2'' | бр. | 1
10 | СК 2'' | бр. | 1
11 | ДОСТАВКА И МОНТАЖ ВОДОВЗЕМНА СКОБА Ф110х2'' | бр. | 1
12 | ДОСТАВКА И МОНТАЖ КОЛЯНО ЗАВАРЯЕМО ПЕВП Ф110,45ГР | бр. | 2
13 | НАПРАВА ОПОРНИ БЛОКОВЕ | бр. | 2
14 | ДОСТАВКА И МОНТАЖ НАДЗЕМЕН ПОЖАРЕН ХИДРАНТ 70/80 | бр. | 1
15 | ДОСТАВКА И МОНТАЖ ФГ Ф110 | бр. | 1
16 | ДОСТАВКА И МОНТАЖ ЧУГУНЕН КАПАК ЗА ВШ Ф70 | бр. | 2
17 | ИЗРАБОТКА И МОНТАЖ АРМИРОВКА - ОБ. И СР.СЛОЖНОСТ 6до12ММ ОТ АI И АII | кг | 16
18 | ДОСТАВКА И ПОЛАГАНЕ БЕТОН В20 | м3 | 0.5
19 | ИЗПИТВАНЕ ВОДОПРОВОДИ | м | 119
Зона О - Водопроводна мрежа
Част ВиК / Зона П - Водопроводна мрежа
1 | ДОСТАВКА И ПОЛАГАНЕ НА ПЕВП ТРЪБИ Ф110 | м | 210
2 | ДОСТАВКА И МОНТАЖ ФЛАНШОВ НАКРАЙНИК ЗАВАРЯЕМ ПЕВП Ф110 | бр. | 2
3 | ДОСТАВКА И МОНТАЖ СВОБОДЕН ФЛАНЕЦ ПЕВП Ф110 | бр. | 2
4 | ДОСТАВКА И МОНТАЖ НА РШ ОТ СГЛОБ. ЕЛЕМЕНТИ, ДЪЛБ.1.20 М | бр. | 1
5 | ДОСТАВКА И МОНТАЖ ТРОЙНИК ЗАВАРЯЕМ ПЕВП Ф110/90 | бр. | 1
6 | ДОСТАВКА И МОНТАЖ ВОДОВЗЕМНА СКОБА 355/110 | бр. | 1
7 | СК Ф110 | бр. | 1
8 | ДОСТАВКА И МОНТАЖ КОЛЯНО ЗАВАРЯЕМО ПЕВП Ф110,45ГР | бр. | 1
9 | НАПРАВА ОПОРНИ БЛОКОВЕ | бр. | 1
10 | ДОСТАВКА И МОНТАЖ ЧУГУНЕН КАПАК ЗА Ф70 | бр. | 1
11 | ДОСТАВКА И МОНТАЖ ФГ Ф110 | бр. | 1
12 | ДОСТАВКА И МОНТАЖ НАДЗЕМЕН ПОЖАРЕН ХИДРАНТ 70/80 | бр. | 1
13 | ДОСТАВКА И МОНТАЖ ФЛАНШОВ НАКРАЙНИК ЗАВАРЯЕМ ПЕВП Ф90 | бр. | 1
14 | ДОСТАВКА И МОНТАЖ СВОБОДЕН ФЛАНЕЦ ПЕВП Ф90 | бр. | 1
15 | ИЗПИТВАНЕ ВОДОПРОВОДИ | м | 207
Зона П - Водопроводна мрежа
Част ВиК
Част Автоматизирана поливна система / Напорен тръбопровод
1 | ВЪЗВРАТНА КЛАПА 1'' | бр. | 3
2 | ВЪЗВРАТНА КЛАПА 2'' | бр. | 6
3 | ЕЛ ВОДОВЗЕМНА СКОБА Ф63Х1'' | бр. | 5
4 | ЕЛ КОЛЯНО Ф63 | бр. | 10
5 | ЕЛ КОЛЯНО Ф63Х2'' М | бр. | 1
6 | ЕЛ МУФА Ф63 | бр. | 10
7 | МЕХАНИЧЕН ПОПЛАВЪК | бр. | 1
8 | ПЕ АДАПТОР Ф25Х3/4'' М | бр. | 6
9 | ПE АДАПТОР Ф32 Х 1'', М | бр. | 21
10 | ПE АДАПТОР Ф63 Х 2'' М | бр. | 16
11 | ПЕ ВОДОВЗЕМНА СКОБА Ф63Х3/4'' | бр. | 6
12 | ДОСТАВКА И МОНТАЖ ПЕ ТРОЙНИК Ф63 | бр. | 1
13 | ДОСТАВКА И МОНТАЖ ПЕ ТРЪБИ Ф32ММ | м | 120
14 | ДОСТАВКА И МОНТАЖ ПЕ ТРЪБИ Ф63ММ | м | 950
15 | СК 1'' | бр. | 6
16 | СК 2'' | бр. | 2
17 | ДОСТАВКА И МОНТАЖ СК 3/4'' | бр. | 6
18 | ШАХТА ЗА КЛАПАНИ ПРАВОЪГЪЛНА | бр. | 1
19 | ШАХТА ЗА КЛАПАНИ КРЪГЛА | бр. | 6
20 | ИЗКОП 0.6Х0.5 | м3 | 270
21 | ОБРАТЕН НАСИП | м3 | 270
22 | ПЯСЪК ЗА ПОДЛОЖКА | м3 | 135
23 | СИГНАЛНА ЛЕНТА СИНЯ | м | 1100
Напорен тръбопровод
Част Автоматизирана поливна система / Жабките
1 | ДОСТАВКА И МОНТАЖ ЕЛ КЛАПАН 1'' Ж , 9V | бр. | 6
2 | ЕЛ КЛЕМИ | бр. | 18
3 | ДОСТАВКАИ МОНТАЖ КАПКОВ МАРКУЧ RB | м | 1100
4 | ДОСТАВКА И МОНТАЖ НА ПE АДАПТОР Ф20Х 3/4'', Ж | бр. | 5
5 | ДОСТАВКА И МОНТАЖ НА ПE АДАПТОР Ф32 Х 1'', М | бр. | 8
6 | ДОСТАВКА И МОНТАЖ НА ПE АДАПТОР Ф32 Х 3/4'', Ж | бр. | 10
7 | ПE АДАПТОР Ф40 Х 1'', М | бр. | 2
8 | ДОСТАВКА И МОНТАЖ НА ПE АДАПТОР Ф50 Х 1''М | бр. | 4
9 | ДОСТАВКА И МОНТАЖ ПЕ ВОДОВЗЕМНА СКОБА Ф32Х3/4'' | бр. | 44
10 | ДОСТАВКА И МОНТАЖ ПЕ ГЛАВНА ВРЪЗКА | бр. | 30
11 | ДОСТАВКА И МОНТАЖ ПЕ КОЛЯНО Ф16X1/2'' | бр. | 2
12 | ДОСТАВКА И МОНТАЖ ПЕ КОЛЯНО Ф16X3/4'' | бр. | 98
13 | ДОСТАВКА И МОНТАЖ ПЕ КОЛЯНО Ф20X3/4'', M | бр. | 10
14 | ДОСТАВКА И МОНТАЖ ПЕ КОЛЯНО Ф32 | бр. | 40
15 | ПЕ КОЛЯНО Ф40 | бр. | 6
16 | ДОСТАВКА И МОНТАЖ ПЕ КОЛЯНО Ф50 | бр. | 4
17 | ДОСТАВКА И МОНТАЖ ПЕ РЕДУКТИВНА МУФА Ф40ХФ50 | бр. | 1
18 | ДОСТАВКА И МОНТАЖ ПЕ МУФА Ф32 | бр. | 7
19 | ДОСТАВКА И МОНТАЖ ПЕ МУФА Ф40 | бр. | 1
20 | ДОСТАВКА И МОНТАЖ ПЕ ОРЕБРЕНИ ФИТИНГИ ЗА КАПКОВ МАРКУЧ Ф16 | бр. | 30
21 | ДОСТАВКА И МОНТАЖ ПЕ РЕДУКЦИЯ Ф32ХФ20 | бр. | 1
22 | ДОСТАВКА И МОНТАЖ ПЕ РЕДУКЦИЯ Ф40ХФ32 | бр. | 20
23 | ДОСТАВКА И МОНТАЖ ПЕ ТАПА Ф16 ЗА КАПКОВО | бр. | 5
24 | ДОСТАВКА И МОНТАЖ ПЕ ТРОЙНИК Ф32 | бр. | 16
25 | ДОСТАВКА И МОНТАЖ ПЕ ТРОЙНИК Ф32 RB | бр. | 6
26 | ДОСТАВКА И МОНТАЖ ТРОЙНИК Ф32/20 | бр. | 4
27 | ДОСТАВКА И МОНТАЖ ПЕ ТРОЙНИК Ф40 | бр. | 2
28 | ДОСТАВКА И МОНТАЖ ПЕ ТРОЙНИК Ф40 | бр. | 1
29 | ДОСТАВКА И МОНТАЖ ПЕ ТРОЙНИК Ф40ХФ32 | бр. | 2
30 | ДОСТАВКА И МОНТАЖ ПЕ ТРОЙНИК Ф50 | бр. | 5
31 | ДОСТАВКА И МОНТАЖ НА ПЕ ТРЪБИ Ф16 RB | м | 20
32 | ДОСТАВКА И МОНТАЖ ПЕ ТРЪБИ Ф20ММ | м | 70
33 | ДОСТАВКА И МОНТАЖ ПЕ ТРЪБИ Ф32ММ | м | 690
34 | ПЕ ТРЪБИ Ф40ММ | м | 60
35 | ДОСТАВКА И МОНТАЖ ПЕ ТРЪБИ Ф50ММ | м | 25
36 | ДОСТАВКА И МОНТАЖ ПОЛЕВИ ПРЕДАВАТЕЛ | бр. | 1
37 | ДОСТАВКА И МОНТАЖ КОНТРОЛЕН МОДУЛ 2 СТАНЦИИ | бр. | 1
38 | ДОСТАВКА И МОНТАЖ КОНТРОЛЕН МОДУЛ 4 СТАНЦИИ | бр. | 1
39 | ДОСТАВКА И МОНТАЖ РАЗПРЪСКВАЧ 3005 | бр. | 2
40 | ДОСТАВКА И МОНТАЖ РАЗПРЪСКВАЧ 5004 | бр. | 47
41 | ДОСТАВКА И МОНТАЖ РЕГУЛАТОР ЗА НАЛЯГАНЕ PSI | бр. | 1
42 | ШАХТА ЗА КЛАПАНИ ПРАВОЪГЪЛНА | бр. | 2
43 | ШАХТА С ХИДРАНТ КРЪГЛА Ф23.6СМ,H=14.7СМ | бр. | 1
44 | ДОСТАВКА И МОНТАЖ НА PVC ТРЪБИ Ф110 | м | 35
45 | ИЗКОП 0.5Х0.4 | м3 | 130
46 | ПЯСЪК ЗА ПОДЛОЖКА | м3 | 52
47 | СИГНАЛНА ЛЕНТА СИНЯ | м | 770
Жабките
Част Автоматизирана поливна система / Помпен модул '' Жабките '' - АПС
1 | ДОСТАВКА И МОНТАЖ ВЪЗВРАТНА КЛАПА 1 1/2'' | бр. | 1
2 | ДОСТАВКА И МОНТАЖ ДАТЧИК ЗА ДЪЖД | бр. | 1
3 | ДОСТАВКА И МОНТАЖ ЕЛ ПОПЛАВЪК | бр. | 1
4 | ДОСТАВКА И МОНТАЖ МАСТЕРКЛАПАН 1 1/2'' | бр. | 1
5 | ДОСТАВКА И МОНТАЖ ПЕ ТРЪБИ Ф50ММ | м | 10
6 | ДОСТАВКА И МОНТАЖ ПЕ ТРЪБИ Ф63ММ | м | 10
7 | ДОСТАВКА И МОНТАЖ ПЕ ФИЛТЪР 1 1/2'' | бр. | 1
8 | ДОСТАВКА И МОНТАЖ ПРОГРАМАТОР 1 СТАНЦИЯ | бр. | 1
9 | РАЗШИРИТЕЛЕН СЪД 100Л | бр. | 1
10 | ДОСТАВКА И МОНТАЖ СК 1/2'' | бр. | 1
11 | ДОСТАВКА И МОНТАЖ СК 1 1/2'' | бр. | 1
12 | ТАБЛО УПРАВЛЕНИЕ / ЗАЩИТИ / | бр. | 1
13 | ДОСТАВКА И МОНТАЖ ФИТИНГИ ЗА МОНТАЖ | бр. | 1
14 | ФЛУИДКОНТРОЛ 3 НР | бр. | 1
15 | ЦЕНТРОБЕЖНА ПОМПА Q=12м3/ч, h=45м, 2.2kW | бр. | 1
16 | СИГНАЛНА ЛЕНТА СИНЯ | м | 10
Помпен модул '' Жабките '' - АПС
Част Автоматизирана поливна система / Спортни площадки
1 | ДОСТАВКА И МОНТАЖ ДЮЗА R VAN | бр. | 38
2 | ДОСТАВКА И МОНТАЖ ЕЛ КЛАПАН 1'' Ж , 9V | бр. | 10
3 | ЕЛ КЛЕМИ | бр. | 30
4 | ЕЛ КОЛЯНО Ф63 | бр. | 8
5 | ЕЛ ТРОЙНИК Ф63 | бр. | 10
6 | ДОСТАВКАИ МОНТАЖ КАПКОВ МАРКУЧ RB | м | 1430
7 | ДОСТАВКА И МОНТАЖ НА ПE АДАПТОР Ф20Х 3/4'', Ж | бр. | 9
8 | ДОСТАВКА И МОНТАЖ НА ПE АДАПТОР Ф32 Х 1'', М | бр. | 10
9 | ДОСТАВКА И МОНТАЖ НА ПE АДАПТОР Ф32 Х 3/4'', Ж | бр. | 41
10 | ПE АДАПТОР Ф40 Х 1'', М | бр. | 8
11 | ДОСТАВКА И МОНТАЖ ПЕ ВОДОВЗЕМНА СКОБА Ф32Х3/4'' | бр. | 81
12 | ДОСТАВКА И МОНТАЖ ПЕ ВОДОВЗЕМНА СКОБА Ф40Х3/4'' | бр. | 20
13 | ДОСТАВКА И МОНТАЖ ПЕ ГЛАВНА ВРЪЗКА | бр. | 4
14 | ДОСТАВКА И МОНТАЖ ПЕ КОЛЯНО Ф16X1/2'' | бр. | 38
15 | ДОСТАВКА И МОНТАЖ ПЕ КОЛЯНО Ф16X3/4'' | бр. | 204
16 | ДОСТАВКА И МОНТАЖ ПЕ КОЛЯНО Ф20X3/4'', M | бр. | 8
17 | ДОСТАВКА И МОНТАЖ ПЕ КОЛЯНО Ф32 | бр. | 48
18 | ДОСТАВКА И МОНТАЖ ПЕ КОЛЯНО Ф32Х1''М | бр. | 12
19 | ДОСТАВКА И МОНТАЖ ПЕ КОЛЯНО Ф32Х3/4''Ж | бр. | 5
20 | ДОСТАВКА И МОНТАЖ ПЕ КОЛЯНО Ф32Х3/4''М | бр. | 10
21 | ПЕ КОЛЯНО Ф40 | бр. | 23
22 | ДОСТАВКА И МОНТАЖ ПЕ МУФА Ф32 | бр. | 10
23 | ДОСТАВКА И МОНТАЖ ПЕ МУФА Ф40 | бр. | 2
24 | ДОСТАВКА И МОНТАЖ ПЕ ОРЕБРЕНИ ФИТИНГИ ЗА КАПКОВ МАРКУЧ Ф16 | бр. | 30
25 | ДОСТАВКА И МОНТАЖ ПЕ РЕДУКЦИЯ Ф32ХФ20 | бр. | 3
26 | ДОСТАВКА И МОНТАЖ ПЕ РЕДУКЦИЯ Ф40ХФ20 | бр. | 1
27 | ДОСТАВКА И МОНТАЖ ПЕ РЕДУКЦИЯ Ф40ХФ32 | бр. | 13
28 | ДОСТАВКА И МОНТАЖ ПЕ ТАПА Ф32 | бр. | 2
29 | ДОСТАВКА И МОНТАЖ ПЕ ТРОЙНИК Ф32 | бр. | 19
30 | ДОСТАВКА И МОНТАЖ ПЕ ТРОЙНИК Ф32 RB | бр. | 10
31 | ДОСТАВКА И МОНТАЖ ТРОЙНИК Ф32/20 | бр. | 3
32 | ДОСТАВКА И МОНТАЖ ПЕ ТРОЙНИК Ф40 | бр. | 7
33 | ДОСТАВКА И МОНТАЖ ПЕ ТРОЙНИК Ф40ХФ32 | бр. | 14
34 | ДОСТАВКА И МОНТАЖ ПЕ ТРОЙНИК Ф63ХФ32 | бр. | 1
35 | ДОСТАВКА И МОНТАЖ НА ПЕ ТРЪБИ Ф16 RB | м | 70
36 | ДОСТАВКА И МОНТАЖ ПЕ ТРЪБИ Ф20ММ | м | 95
37 | ДОСТАВКА И МОНТАЖ ПЕ ТРЪБИ Ф32ММ | м | 1260
38 | ПЕ ТРЪБИ Ф40ММ | м | 590
39 | ДОСТАВКА И МОНТАЖ ПЕ ТРЪБИ Ф63ММ | м | 115
40 | ДОСТАВКА И МОНТАЖ ПОЛЕВИ ПРЕДАВАТЕЛ | бр. | 1
41 | ДОСТАВКА И МОНТАЖ КОНТРОЛЕН МОДУЛ 4 СТАНЦИИ | бр. | 1
42 | ДОСТАВКА И МОНТАЖ КОНТРОЛЕН МОДУЛ 6 СТАНЦИИ | бр. | 1
43 | ДОСТАВКА И МОНТАЖ РАЗПРЪСКВАЧ 1804 | бр. | 38
44 | ДОСТАВКА И МОНТАЖ РАЗПРЪСКВАЧ 3005 | бр. | 10
45 | ДОСТАВКА И МОНТАЖ РАЗПРЪСКВАЧ 5004 | бр. | 68
46 | ДОСТАВКА И МОНТАЖ РЕГУЛАТОР ЗА НАЛЯГАНЕ PSI | бр. | 1
47 | ШАХТА ЗА КЛАПАНИ ПРАВОЪГЪЛНА | бр. | 2
48 | ШАХТА С ХИДРАНТ КРЪГЛА Ф23.6СМ,H=14.7СМ | бр. | 3
49 | ДОСТАВКА И МОНТАЖ НА PVC ТРЪБИ Ф110 | м | 70
50 | ИЗКОП 0.5Х0.4 | м3 | 200
51 | ПЯСЪК ЗА ПОДЛОЖКА | м3 | 100
52 | СИГНАЛНА ЛЕНТА СИНЯ | м | 2000
Спортни площадки
Част Автоматизирана поливна система / Помпен модул '' Спортни площадки ''
1 | ДОСТАВКА И МОНТАЖ ВЪЖЕ 4ММ | м | 10
2 | ВЪЗВРАТНА КЛАПА 2'' | бр. | 1
3 | ДОСТАВКА И МОНТАЖ ДАТЧИК ЗА ДЪЖД | бр. | 1
4 | ДОСТАВКА И МОНТАЖ ЕЛ ПОПЛАВЪК | бр. | 1
5 | КАБЕЛ ШВПС 4Х2,5 ММ2 | м | 20
6 | ДОСТАВКА И МОНТАЖ МАНОМЕТЪР 10АТМ | бр. | 1
7 | ДОСТАВКА И МОНТАЖ МАСТЕРКЛАПАН 1 1/2'' | бр. | 1
8 | ОХЛАДИТЕЛЕН КОЖУХ | бр. | 1
9 | ДОСТАВКА И МОНТАЖ ПЕ ТРЪБИ Ф63ММ | м | 10
10 | ДОСТАВКА И МОНТАЖ ПЕ ФИЛТЪР 2'' | бр. | 1
11 | СОНДАЖНА ПОМПА 3kW, Q=20m3/ч, h=45М | бр. | 1
12 | ДОСТАВКА И МОНТАЖ ПРОГРАМАТОР 1 СТАНЦИЯ | бр. | 1
13 | РАЗШИРИТЕЛЕН СЪД 100Л | бр. | 1
14 | ДОСТАВКА И МОНТАЖ СК 1 1/2'' | бр. | 1
15 | СК 1 1/4'' | бр. | 1
16 | СК 2'' | бр. | 1
17 | ТАБЛО УПРАВЛЕНИЕ / ЗАЩИТИ / | бр. | 1
18 | ДОСТАВКА И МОНТАЖ ТЕРМОМУФА | бр. | 1
19 | ДОСТАВКА И МОНТАЖ ФИТИНГИ ЗА МОНТАЖ | бр. | 1
20 | ФЛУИДКОНТРОЛ 3 НР | бр. | 1
Помпен модул '' Спортни площадки ''
Част Автоматизирана поливна система / Експозиционна поляна
1 | ДОСТАВКА И МОНТАЖ ЕЛ КЛАПАН 1'' Ж , 9V | бр. | 3
2 | ЕЛ КЛЕМИ | бр. | 9
3 | ДОСТАВКАИ МОНТАЖ КАПКОВ МАРКУЧ RB | м | 270
4 | ДОСТАВКА И МОНТАЖ НА ПE АДАПТОР Ф20Х 3/4'', Ж | бр. | 8
5 | ПE АДАПТОР Ф32 Х 1'', М | бр. | 6
6 | ДОСТАВКА И МОНТАЖ НА ПE АДАПТОР Ф32 Х 3/4'', Ж | бр. | 1
7 | ПE АДАПТОР Ф40 Х 1'', М | бр. | 5
8 | ДОСТАВКА И МОНТАЖ НА ПE АДАПТОР Ф50 Х 1''М | бр. | 3
9 | ДОСТАВКА И МОНТАЖ ПЕ ВОДОВЗЕМНА СКОБА Ф32Х3/4'' | бр. | 6
10 | ДОСТАВКА И МОНТАЖ ПЕ ВОДОВЗЕМНА СКОБА Ф40Х3/4'' | бр. | 1
11 | ДОСТАВКА И МОНТАЖ ПЕ ГЛАВНА ВРЪЗКА | бр. | 5
12 | ДОСТАВКА И МОНТАЖ ПЕ КОЛЯНО Ф16X3/4'' | бр. | 33
13 | ДОСТАВКА И МОНТАЖ ПЕ КОЛЯНО Ф32 | бр. | 3
14 | ДОСТАВКА И МОНТАЖ ПЕ КОЛЯНО Ф32Х1''М | бр. | 1
15 | ДОСТАВКА И МОНТАЖ ПЕ КОЛЯНО Ф32Х3/4''Ж | бр. | 5
16 | ПЕ КОЛЯНО Ф40 | бр. | 3
17 | ДОСТАВКА И МОНТАЖ ПЕ КОЛЯНО Ф40Х1'' М | бр. | 3
18 | ДОСТАВКА И МОНТАЖ ПЕ КОЛЯНО Ф50 | бр. | 3
19 | ДОСТАВКА И МОНТАЖ ПЕ КОЛЯНО Ф63 | бр. | 5
20 | ДОСТАВКА И МОНТАЖ ПЕ МУФА Ф32 | бр. | 2
21 | ДОСТАВКА И МОНТАЖ ПЕ МУФА Ф40 | бр. | 2
22 | ДОСТАВКА И МОНТАЖ ПЕ ОРЕБРЕНИ ФИТИНГИ ЗА КАПКОВ МАРКУЧ Ф16 | бр. | 10
23 | ДОСТАВКА И МОНТАЖ ПЕ РЕДУКЦИЯ Ф32ХФ20 | бр. | 1
24 | ДОСТАВКА И МОНТАЖ ПЕ РЕДУКЦИЯ Ф40ХФ20 | бр. | 2
25 | ДОСТАВКА И МОНТАЖ ПЕ РЕДУКЦИЯ Ф40ХФ32 | бр. | 2
26 | ДОСТАВКА И МОНТАЖ ПЕ ТАПА Ф16 ЗА КАПКОВО | бр. | 5
27 | ДОСТАВКА И МОНТАЖ ПЕ ТРОЙНИК Ф32 | бр. | 3
28 | ДОСТАВКА И МОНТАЖ ПЕ ТРОЙНИК Ф32 RB | бр. | 2
29 | ДОСТАВКА И МОНТАЖ ТРОЙНИК Ф32/20 | бр. | 7
30 | ДОСТАВКА И МОНТАЖ ПЕ ТРОЙНИК Ф40 | бр. | 1
31 | ДОСТАВКА И МОНТАЖ ПЕ ТРОЙНИК Ф40ХФ32 | бр. | 6
32 | ДОСТАВКА И МОНТАЖ ПЕ ТРОЙНИК Ф63 | бр. | 2
33 | ДОСТАВКА И МОНТАЖ НА ПЕ ТРЪБИ Ф16 RB | м | 15
34 | ДОСТАВКА И МОНТАЖ ПЕ ТРЪБИ Ф20ММ | м | 35
35 | ДОСТАВКА И МОНТАЖ ПЕ ТРЪБИ Ф32ММ | м | 155
36 | ПЕ ТРЪБИ Ф40ММ | м | 100
37 | ДОСТАВКА И МОНТАЖ ПЕ ТРЪБИ Ф50ММ | м | 70
38 | ДОСТАВКА И МОНТАЖ ПОЛЕВИ ПРЕДАВАТЕЛ | бр. | 1
39 | ДОСТАВКА И МОНТАЖ КОНТРОЛЕН МОДУЛ 4 СТАНЦИИ | бр. | 1
40 | ДОСТАВКА И МОНТАЖ РАЗПРЪСКВАЧ 5004 | бр. | 16
41 | ДОСТАВКА И МОНТАЖ РЕГУЛАТОР ЗА НАЛЯГАНЕ PSI | бр. | 1
42 | ШАХТА ЗА КЛАПАНИ ПРАВОЪГЪЛНА | бр. | 1
43 | ДОСТАВКА И МОНТАЖ НА PVC ТРЪБИ Ф110 | м | 10
44 | ИЗКОП 0.5Х0.4 | м3 | 80
45 | ПЯСЪК ЗА ПОДЛОЖКА | м3 | 40
46 | СИГНАЛНА ЛЕНТА СИНЯ | м | 320
Експозиционна поляна
Част Автоматизирана поливна система / Малко Аязмо
1 | ДОСТАВКА И МОНТАЖ ДЮЗА VAN | бр. | 17
2 | ДОСТАВКА И МОНТАЖ ЕЛ КЛАПАН 1'' Ж , 9V | бр. | 11
3 | ЕЛ КЛЕМИ | бр. | 33
4 | ЕЛ КОЛЯНО Ф50 | бр. | 4
5 | ЕЛ МУФА Ф50 | бр. | 4
6 | ЕЛ ТРОЙНИК Ф50 | бр. | 12
7 | ДОСТАВКАИ МОНТАЖ КАПКОВ МАРКУЧ RB | м | 480
8 | ДОСТАВКА И МОНТАЖ НА ПE АДАПТОР Ф20Х 3/4'', Ж | бр. | 12
9 | ДОСТАВКА И МОНТАЖ НА ПE АДАПТОР Ф32 Х 3/4'', Ж | бр. | 10
10 | ПE АДАПТОР Ф40 Х 1'', М | бр. | 11
11 | ДОСТАВКА И МОНТАЖ НА ПE АДАПТОР Ф50 Х 1''М | бр. | 11
12 | ДОСТАВКА И МОНТАЖ НА ПE АДАПТОР Ф50 Х 1 1/2''М | бр. | 2
13 | ДОСТАВКА И МОНТАЖ ПЕ ВОДОВЗЕМНА СКОБА Ф32Х3/4'' | бр. | 91
14 | ДОСТАВКА И МОНТАЖ ПЕ ВОДОВЗЕМНА СКОБА Ф40Х3/4'' | бр. | 13
15 | ДОСТАВКА И МОНТАЖ ПЕ ГЛАВНА ВРЪЗКА | бр. | 5
16 | ДОСТАВКА И МОНТАЖ ПЕ КОЛЯНО Ф16X1/2'' | бр. | 17
17 | ДОСТАВКА И МОНТАЖ ПЕ КОЛЯНО Ф16X3/4'' | бр. | 209
18 | ДОСТАВКА И МОНТАЖ ПЕ КОЛЯНО Ф20X3/4'', M | бр. | 12
19 | ДОСТАВКА И МОНТАЖ ПЕ КОЛЯНО Ф32 | бр. | 22
20 | ПЕ КОЛЯНО Ф40 | бр. | 19
21 | ДОСТАВКА И МОНТАЖ ПЕ КОЛЯНО Ф40Х1'' М | бр. | 11
22 | ДОСТАВКА И МОНТАЖ ПЕ МУФА Ф32 | бр. | 10
23 | ДОСТАВКА И МОНТАЖ ПЕ МУФА Ф40 | бр. | 5
24 | ДОСТАВКА И МОНТАЖ ПЕ ОРЕБРЕНИ ФИТИНГИ ЗА КАПКОВ МАРКУЧ Ф16 | бр. | 10
25 | ДОСТАВКА И МОНТАЖ ПЕ РЕДУКЦИЯ Ф32ХФ20 | бр. | 6
26 | ДОСТАВКА И МОНТАЖ ПЕ РЕДУКЦИЯ Ф50ХФ40 | бр. | 2
27 | ДОСТАВКА И МОНТАЖ ПЕ РЕДУКЦИЯ Ф40ХФ32 | бр. | 4
28 | ДОСТАВКА И МОНТАЖ ПЕ ТАПА Ф16 ЗА КАПКОВО | бр. | 5
29 | ДОСТАВКА И МОНТАЖ ПЕ ТРОЙНИК Ф32 | бр. | 8
30 | ДОСТАВКА И МОНТАЖ ПЕ ТРОЙНИК Ф40 | бр. | 3
31 | ДОСТАВКА И МОНТАЖ ТРОЙНИК Ф32/20 | бр. | 7
32 | ДОСТАВКА И МОНТАЖ ПЕ ТРОЙНИК Ф40ХФ32 | бр. | 18
33 | ДОСТАВКА И МОНТАЖ НА ПЕ ТРЪБИ Ф16 RB | м | 70
34 | ДОСТАВКА И МОНТАЖ ПЕ ТРЪБИ Ф20ММ | м | 130
35 | ДОСТАВКА И МОНТАЖ ПЕ ТРЪБИ Ф32ММ | м | 1260
36 | ПЕ ТРЪБИ Ф40ММ | м | 435
37 | ДОСТАВКА И МОНТАЖ ПЕ ТРЪБИ Ф50ММ | м | 250
38 | ДОСТАВКА И МОНТАЖ ПОЛЕВИ ПРЕДАВАТЕЛ | бр. | 1
39 | ДОСТАВКА И МОНТАЖ КОНТРОЛЕН МОДУЛ 4 СТАНЦИИ | бр. | 1
40 | ДОСТАВКА И МОНТАЖ РАЗПРЪСКВАЧ 1804 | бр. | 17
41 | ДОСТАВКА И МОНТАЖ РАЗПРЪСКВАЧ 5004 | бр. | 96
42 | ДОСТАВКА И МОНТАЖ РЕГУЛАТОР ЗА НАЛЯГАНЕ PSI | бр. | 1
43 | ДОСТАВКА И МОНТАЖ СК 1 1/2'' | бр. | 2
44 | ШАХТА ЗА КЛАПАНИ ПРАВОЪГЪЛНА | бр. | 3
45 | ШАХТА С ХИДРАНТ КРЪГЛА Ф23.6СМ,H=14.7СМ | бр. | 3
46 | ДОСТАВКА И МОНТАЖ НА PVC ТРЪБИ Ф110 | м | 70
47 | ИЗКОП 0.5Х0.4 | м3 | 300
48 | ПЯСЪК ЗА ПОДЛОЖКА | м3 | 153
49 | СИГНАЛНА ЛЕНТА СИНЯ | м | 1500
Малко Аязмо
Част Автоматизирана поливна система
Част ВиК - Фонтани / Централен фонтан №1 / на върха /
1 | ДЮЗА CASCADE 50 Т | бр. | 12
2 | ДЮЗА CASCADE 70 Т | бр. | 1
3 | СМУКАТЕЛ SF350/185/80/100E | бр. | 1
4 | ПРЕЛИВНИК UA 100/1000 T | бр. | 1
5 | СИФОН ЗА ВГРАЖДАНЕ В 110 Т | бр. | 1
6 | ТАПА 100 Т | бр. | 1
7 | ДОСТАВКА И МОНТАЖ ВЛИВНА ДЮЗА ESD 15 E | бр. | 2
8 | АРМАТУРА ЗА ВГРАЖДАНЕ BWD 15-175E | бр. | 2
9 | СКИМЕР СТЕНЕН | бр. | 1
10 | ФИЛТЪР ПЯСЪЧЕН D600,КОМПЛЕКТ С ПОМПА ,СТОЙКА И АРМАТУРА | бр. | 1
11 | UVC СТЕРИЛИЗАТОР 55W | бр. | 1
12 | ПЯСЪК КВАРЦОВ / ТОРБА 25КГ / | бр. | 5
13 | ДОСТАВКА И МОНТАЖ ОСВ ТЯЛО PROFILUX LED 370 12V /01 | бр. | 6
14 | ТРАНСФОРМАТОР ЗА UST150 230V/12V/150VA | бр. | 1
15 | КАБЕЛ ЗАХРАНВАЩ 12V АС / 15.0М / 01 | бр. | 1
16 | КАБЕЛ ЗАХРАНВАЩ 12V АС / 3.0М / 01 | бр. | 4
Централен фонтан №1 / на върха /
Част ВиК - Фонтани / Помпа №1
1 | ДОСТАВКА И МОНТАЖ НА ПОМПА P1=3kW,Q=26М3/Ч,h=12м | бр. | 1
2 | ТАБЛО УПРАВЛЕНИЕ | бр. | 1
Помпа №1
Част ВиК - Фонтани / Помпа №1 - Смукателна част
1 | ЕЛ КОЛЯНО Ф110,90гр | бр. | 3
2 | ЕЛ МУФА Ф110 | бр. | 4
3 | ЕЛ ТРОЙНИК Ф110ХФ63 | бр. | 1
4 | ЕЛ ТРОЙНИК Ф110 | бр. | 1
5 | ПЕ АДАПТОР Ф110Х4'' М | бр. | 2
6 | ПЕ НАКРАЙНИК Ф110 КОМПЛЕКТ С ФЛАНЕЦ | бр. | 1
7 | ДОСТАВКА И МОНТАЖ НА ПЕ ТРЪБИ Ф 110 ММ | м | 11
8 | СК 4'' | бр. | 1
Помпа №1 - Смукателна част
Част ВиК - Фонтани / Помпа №1 - Тласкателна част
1 | ВЪЗВРАТЕН КЛАПАН 4'' | бр. | 1
2 | ЕЛ КОЛЯНО Ф110,90гр | бр. | 10
3 | ЕЛ ТРОЙНИК Ф110 | бр. | 5
4 | ЕЛ ВОДОВЗЕМНА СКОБА Ф110Х1 1/4'' | бр. | 9
5 | ЕЛ ВОДОВЗЕМНА СКОБА Ф75Х2'' | бр. | 1
6 | ИНОКС МУФА 1 1/4'' | бр. | 9
7 | ИНОКС ТРЪБА 1 1/4'' - 40СМ | бр. | 9
8 | ПЕ АДАПТОР Ф110Х4'' М | бр. | 4
9 | ПЕ НАКРАЙНИК Ф110 КОМПЛЕКТ С ФЛАНЕЦ | бр. | 1
10 | ПЕ ТАПА Ф63 | бр. | 1
11 | ПЕ ТАПА Ф75 | бр. | 1
12 | ДОСТАВКА И МОНТАЖ НА ПЕ ТРЪБИ Ф 110 ММ | м | 65
13 | СК 4'' | бр. | 1
Помпа №1 - Тласкателна част
Част ВиК - Фонтани / Помпа №2
1 | ДОСТАВКА И МОНТАЖ НА ПОМПА P1=3kW,Q=25М3/Ч,h=12м | бр. | 1
2 | ТАБЛО УПРАВЛЕНИЕ | бр. | 1
Помпа №2
Част ВиК - Фонтани / Помпа №2 - Смукателна част
1 | ЕЛ КОЛЯНО Ф110,90гр | бр. | 3
2 | ЕЛ МУФА Ф110 | бр. | 4
3 | ЕЛ ТРОЙНИК Ф110ХФ63 | бр. | 1
4 | ЕЛ ТРОЙНИК Ф110 | бр. | 1
5 | ПЕ АДАПТОР Ф110Х4'' М | бр. | 2
6 | ПЕ НАКРАЙНИК Ф110 КОМПЛЕКТ С ФЛАНЕЦ | бр. | 1
7 | ДОСТАВКА И МОНТАЖ НА ПЕ ТРЪБИ Ф 110 ММ | м | 9
8 | СК 4'' | бр. | 1
Помпа №2 - Смукателна част
Част ВиК - Фонтани / Помпа №2 - Тласкателна част
1 | ВЪЗВРАТЕН КЛАПАН 4'' | бр. | 1
2 | ЕЛ КОЛЯНО Ф110,90гр | бр. | 3
3 | ЕЛ КОЛЯНО Ф63, 90ГР | бр. | 2
4 | ЕЛ КОЛЯНО Ф63Х1 1/2'' | бр. | 1
5 | ЕЛ КОЛЯНО Ф75, 90ГР | бр. | 4
6 | ЕЛ МУФА Ф110 | бр. | 1
7 | ЕЛ МУФА Ф110Х63 | бр. | 1
8 | ЕЛ МУФА Ф110Х75 | бр. | 1
9 | ЕЛ МУФА Ф63 | бр. | 2
10 | ЕЛ МУФА Ф75 | бр. | 2
11 | ЕЛ ТРОЙНИК Ф110 | бр. | 1
12 | ЕЛ ТРОЙНИК Ф75 | бр. | 2
13 | ЕЛ ВОДОВЗЕМНА СКОБА Ф63Х1 1/2'' | бр. | 1
14 | ЕЛ ВОДОВЗЕМНА СКОБА Ф75Х1 1/4'' | бр. | 3
15 | ИНОКС МУФА 1 1/2'' | бр. | 3
16 | ИНОКС МУФА 1 1/4'' | бр. | 3
17 | ИНОКС ТРЪБА 1 1/2'' - 40СМ | бр. | 1
18 | ИНОКС ТРЪБА 1 1/4'' - 40СМ | бр. | 3
19 | ПЕ АДАПТОР Ф110Х4'' М | бр. | 4
20 | ПЕ АДАПТОР Ф63Х2'' М | бр. | 2
21 | ПЕ АДАПТОР Ф75Х2 1/2'' М | бр. | 2
22 | ПЕ НАКРАЙНИК Ф110 КОМПЛЕКТ С ФЛАНЕЦ | бр. | 1
23 | ПЕ ТАПА Ф63 | бр. | 1
24 | ПЕ ТАПА Ф75 | бр. | 1
25 | ДОСТАВКА И МОНТАЖ НА ПЕ ТРЪБИ Ф 110 ММ | м | 12
26 | ДОСТАВКА И МОНТАЖ ПЕ ТРЪБИ Ф63ММ | м | 12
27 | ДОСТАВКА И МОНТАЖ ПЕ ТРЪБИ Ф75ММ | м | 25
28 | СК 2 1/2'' | бр. | 1
29 | СК 2'' | бр. | 1
30 | СК 4'' | бр. | 1
Помпа №2 - Тласкателна част
Част ВиК - Фонтани / Помпа №3
1 | ДОСТАВКА И МОНТАЖ НА ПОМПА P1=1.1kW,Q=13М3/Ч,h=25м | бр. | 1
2 | ТАБЛО УПРАВЛЕНИЕ | бр. | 1
Помпа №3
Част ВиК - Фонтани / Помпа №3 - Смукателна част
1 | ЕЛ КОЛЯНО Ф110,90гр | бр. | 3
2 | ЕЛ МУФА Ф110 | бр. | 1
3 | ЕЛ МУФА Ф110Х63 | бр. | 1
4 | ЕЛ ТРОЙНИК Ф110ХФ63 | бр. | 1
5 | ПЕ АДАПТОР Ф63Х2'' М | бр. | 3
6 | ДОСТАВКА И МОНТАЖ НА ПЕ ТРЪБИ Ф 110 ММ | м | 8
7 | СК 2'' | бр. | 1
Помпа №3 - Смукателна част
Част ВиК - Фонтани / Помпа №3 - Тласкателна част
1 | ВЪЗВРАТЕН КЛАПАН 2'' | бр. | 1
2 | ЕЛ КОЛЯНО Ф110,90гр | бр. | 3
3 | ЕЛ МУФА Ф110Х63 | бр. | 1
4 | ЕЛ ВОДОВЗЕМНА СКОБА Ф63Х1 1/4'' | бр. | 1
5 | ПЕ АДАПТОР Ф40Х1 1/4'' М | бр. | 4
6 | ПE АДАПТОР Ф63 Х 2'' М | бр. | 5
7 | ДОСТАВКА И МОНТАЖ НА ПЕ ТРЪБИ Ф 110 ММ | м | 16
8 | СК 1 1/4'' | бр. | 1
9 | СК 2'' | бр. | 1
Помпа №3 - Тласкателна част
Част ВиК - Фонтани / Помпа №3 - Промиване
1 | ЕЛ КОЛЯНО Ф63, 90ГР | бр. | 3
2 | ПЕ АДАПТОР Ф63Х2'' М | бр. | 3
3 | ДОСТАВКА И МОНТАЖ ПЕ ТРЪБИ Ф63ММ | м | 5
4 | СК 2'' | бр. | 1
Помпа №3 - Промиване
Част ВиК - Фонтани / Дренажна Помпа №4
1 | ДОСТАВКА И МОНТАЖ НА ДРЕНАЖНА ПОМПА Pmax=0.35kW,Q=10М3/Ч,h=3м | бр. | 1
2 | ПЕ АДАПТОР Ф40Х1 1/4'' М | бр. | 1
3 | ЕЛ КОЛЯНО Ф40 | бр. | 2
4 | ПЕ ТРЪБИ Ф40ММ | м | 5
Дренажна Помпа №4
Част ВиК - Фонтани / Пълнене от питеен водопровод
1 | СК 1 1/4'' | бр. | 1
2 | ЕЛ КОЛЯНО Ф40 | бр. | 1
3 | ЕЛЕКТРОМАГНИТЕН КЛАПАН 1'' , 24V | бр. | 1
4 | ПЕ АДАПТОР Ф40Х1 1/4'' М | бр. | 3
5 | ПE АДАПТОР Ф40 Х 1'', М | бр. | 2
6 | ПЕ ТРЪБИ Ф40ММ | м | 20
Пълнене от питеен водопровод
Част ВиК - Фонтани / Отводняване
1 | ПE АДАПТОР Ф32 Х 1'', М | бр. | 2
2 | ПЕ ВОДОВЗЕМНА СКОБА Ф110Х1'' | бр. | 2
3 | ПЕ КОЛЯНО Ф110 | бр. | 3
4 | ПЕ ТРОЙНИК Ф110Х75 | бр. | 1
5 | ДОСТАВКА И МОНТАЖ НА ПЕ ТРЪБИ Ф 110 ММ | м | 8
6 | СК 1'' | бр. | 2
7 | ИЗКОПИ | м3 | 18
8 | ПРЕВОЗ ЗЕМНИ МАСИ ДО 1КМ | м3 | 25
9 | ПЯСЪК ЗА ПОДЛОЖКА | м3 | 18
10 | УПЛЪТНЯВАНЕ НА ЗЕМНИ МАСИ НА ПЛАСТОВЕ ПРЕЗ 20СМ | м3 | 18
11 | РАЗВАЛЯНЕ И ВЪЗСТАНОВЯВАНЕ НАСТИЛКА ОТ КАМЕННИ ПЛОЧИ | м2 | 10
12 | ПРОБИВАНЕ ОТВОРИ В БЕТОН Ф125 | бр. | 18
Отводняване
Част ВиК - Фонтани / Фонтан №2
1 | ДЮЗА VULKAN 43-3K SILVER | бр. | 1
2 | ФИЛТ.С-МА FitoClear Set 6000/ Fitoclear 6000+AquaMax Eco Premium6000+BiokickCWS | бр. | 1
3 | ДОСТАВКА И МОНТАЖ ОСВ ТЯЛО PROFILUX LED 370 12V /01 | бр. | 2
4 | ТРАНСФОРМАТОР ЗА UST150 230V/12V/150VA | бр. | 1
5 | КАБЕЛ ЗАХРАНВАЩ 12V АС / 15.0М / 01 | бр. | 1
6 | ЕЛ КОЛЯНО Ф40,90ГР | бр. | 5
7 | ЕЛ КОЛЯНО Ф40Х1'' | бр. | 1
8 | ИНОКС МУФА 1'' | бр. | 1
9 | ИНОКС ТРЪБА 1'' - 80СМ | бр. | 1
10 | ПЕ АДАПТОР Ф40Х1 1/4'' М | бр. | 2
11 | ПЕ КОЛЯНО Ф40 | бр. | 1
12 | ПЕ ТРЪБИ Ф40ММ | м | 10
Фонтан №2
Част ВиК - Фонтани / Фонтан №2 - Пълнене от питеен водопровод
1 | ПП КОЛЯНО Ф32 | бр. | 3
2 | ПП АДАПТОР Ф32 Х 1'' | бр. | 3
3 | СК 1'' | бр. | 1
4 | МЕХАНИЧЕН ПОПЛАВЪК | бр. | 1
5 | ПП ТРЪБИ Ф32 | м | 10
Фонтан №2 - Пълнене от питеен водопровод
Част ВиК - Фонтани / Фонтан №2 - Отводняване
1 | ПЕ КОЛЯНО Ф75 | бр. | 1
2 | СК Ф75 | бр. | 1
3 | ДОСТАВКА И МОНТАЖ НА ПЕ ТРЪБИ Ф 110 ММ | м | 2
4 | НЕРЪЖДАЕМА РЕШЕТКА 70Х70 | бр. | 1
5 | СИФОН Ф75 | бр. | 1
6 | ИЗКОПИ | м3 | 5
7 | ПРЕВОЗ ЗЕМНИ МАСИ ДО 1КМ | м3 | 7
8 | ПЯСЪК ЗА ПОДЛОЖКА | м3 | 5
9 | УПЛЪТНЯВАНЕ НА ЗЕМНИ МАСИ НА ПЛАСТОВЕ ПРЕЗ 20СМ | м3 | 5
10 | РАЗВАЛЯНЕ И ВЪЗСТАНОВЯВАНЕ НАСТИЛКА ОТ КАМЕННИ ПЛОЧИ | м2 | 10
11 | ПРОБИВАНЕ ОТВОРИ В БЕТОН Ф50 | бр. | 8
12 | ПРОБИВАНЕ ОТВОРИ В БЕТОН Ф75 | бр. | 2
Фонтан №2 - Отводняване
Част ВиК - Фонтани / Фонтан №3
1 | ДЮЗА VULKAN 43-3K SILVER | бр. | 1
2 | ФИЛТ.С-МА FitoClear Set 6000/ Fitoclear 6000+AquaMax Eco Premium6000+BiokickCWS | бр. | 1
3 | ДОСТАВКА И МОНТАЖ ОСВ ТЯЛО PROFILUX LED 370 12V /01 | бр. | 2
4 | ТРАНСФОРМАТОР ЗА UST150 230V/12V/150VA | бр. | 1
5 | КАБЕЛ ЗАХРАНВАЩ 12V АС / 15.0М / 01 | бр. | 1
6 | ЕЛ КОЛЯНО Ф40,90ГР | бр. | 6
7 | ЕЛ КОЛЯНО Ф40Х1'' | бр. | 1
8 | ИНОКС МУФА 1'' | бр. | 1
9 | ИНОКС ТРЪБА 1'' - 80СМ | бр. | 1
10 | ПЕ АДАПТОР Ф40Х1 1/4'' М | бр. | 2
11 | ПЕ ТРЪБИ Ф40ММ | м | 10
Фонтан №3
Част ВиК - Фонтани / Фонтан №3 - Пълнене от питеен водопровод
1 | ПП КОЛЯНО Ф32 | бр. | 3
2 | ПП АДАПТОР Ф32 Х 1'' | бр. | 3
3 | СК 1'' | бр. | 1
4 | МЕХАНИЧЕН ПОПЛАВЪК | бр. | 1
5 | ПП ТРЪБИ Ф32 | м | 10
Фонтан №3 - Пълнене от питеен водопровод
Част ВиК - Фонтани / Фонтан №3 - Отводняване
1 | ПЕ КОЛЯНО Ф75 | бр. | 1
2 | СК Ф75 | бр. | 1
3 | ДОСТАВКА И МОНТАЖ НА ПЕ ТРЪБИ Ф 110 ММ | м | 2
4 | НЕРЪЖДАЕМА РЕШЕТКА 70Х70 | бр. | 1
5 | СИФОН Ф75 | бр. | 1
6 | ИЗКОПИ | м3 | 5
7 | ПРЕВОЗ ЗЕМНИ МАСИ ДО 1КМ | м3 | 7
8 | ПЯСЪК ЗА ПОДЛОЖКА | м3 | 5
9 | УПЛЪТНЯВАНЕ НА ЗЕМНИ МАСИ НА ПЛАСТОВЕ ПРЕЗ 20СМ | м3 | 5
10 | РАЗВАЛЯНЕ И ВЪЗСТАНОВЯВАНЕ НАСТИЛКА ОТ КАМЕННИ ПЛОЧИ | м2 | 10
11 | ПРОБИВАНЕ ОТВОРИ В БЕТОН Ф50 | бр. | 8
12 | ПРОБИВАНЕ ОТВОРИ В БЕТОН Ф75 | бр. | 2
Фонтан №3 - Отводняване
Част ВиК - Фонтани / Фонтан №4 / централен вход /
1 | ДОСТАВКА И МОНТАЖ ДЮЗА COMET 3-6SILVER | бр. | 4
2 | ДОСТАВКА И МОНТАЖ ДЮЗА GEYSER 20T 1'' | бр. | 1
3 | СМУКАТЕЛ SF200/250/25E | бр. | 1
4 | ПРЕЛИВНИК UA 70/1000 T | бр. | 1
5 | СИФОН ЗА ВГРАЖДАНЕ В 70 Т | бр. | 3
6 | РЕШЕТКА ЗА СИФОН WS 70 E | бр. | 2
7 | ТАПА 70 Т | бр. | 1
8 | ДОСТАВКА И МОНТАЖ ВЛИВНА ДЮЗА ESD 15 E | бр. | 1
9 | ДОСТАВКА И МОНТАЖ ВЛИВНА ДЮЗА ESD 15 E - СТЕННА | бр. | 1
10 | АРМАТУРА ЗА ВГРАЖДАНЕ BWD 15-175E | бр. | 2
11 | ДОСТАВКА И МОНТАЖ НА АДАПТОР 10 SILVER | бр. | 1
12 | СКИМЕР СТЕНЕН | бр. | 1
13 | ФИЛТЪР ПЯСЪЧЕН D600,КОМПЛЕКТ С ПОМПА ,СТОЙКА И АРМАТУРА | бр. | 1
14 | UVC СТЕРИЛИЗАТОР 55W | бр. | 1
15 | ПЯСЪК КВАРЦОВ / ТОРБА 25КГ / | бр. | 5
16 | ДОСТАВКА И МОНТАЖ ОСВ ТЯЛО PROFILUX LED 370 12V /01 | бр. | 6
17 | ТРАНСФОРМАТОР ЗА UST150 230V/12V/150VA | бр. | 1
18 | КАБЕЛ ЗАХРАНВАЩ 12V АС / 15.0М / 01 | бр. | 1
19 | КАБЕЛ ЗАХРАНВАЩ 12V АС / 3.0М / 01 | бр. | 4
Фонтан №4 / централен вход /
Част ВиК - Фонтани / Фонтан №4-Помпа №1
1 | ДОСТАВКА И МОНТАЖ НА ПОМПА P1=1kW,Q=10м3/ч,h=10м | бр. | 1
2 | ТАБЛО УПРАВЛЕНИЕ | бр. | 1
Фонтан №4-Помпа №1
Част ВиК - Фонтани / Фонтан №4-Помпа №1-Смукателна част
1 | ЕЛ КОЛЯНО Ф63, 90ГР | бр. | 1
2 | ЕЛ КОЛЯНО Ф75, 90ГР | бр. | 3
3 | ЕЛ ТРОЙНИК Ф75 | бр. | 1
4 | ЕЛ ТРОЙНИК Ф75Х63 | бр. | 2
5 | ПE АДАПТОР Ф63 Х 2'' М | бр. | 2
6 | ПЕ АДАПТОР Ф75Х2 1/2'' М | бр. | 2
7 | ПЕ АДАПТОР Ф75Х2 ''М | бр. | 1
8 | ДОСТАВКА И МОНТАЖ ПЕ ТРЪБИ Ф63ММ | м | 2
9 | ДОСТАВКА И МОНТАЖ ПЕ ТРЪБИ Ф75ММ | м | 10
10 | СК 2 1/2'' | бр. | 1
11 | СК 2'' | бр. | 1
Фонтан №4-Помпа №1-Смукателна част
Част ВиК - Фонтани / Фонтан №4-Помпа №1-Тласкателна част
1 | ВЪЗВРАТЕН КЛАПАН 2 1/2'' | бр. | 1
2 | ЕЛ КОЛЯНО Ф63, 90ГР | бр. | 4
3 | ЕЛ КОЛЯНО Ф75, 90ГР | бр. | 2
4 | ЕЛ МУФА Ф63 | бр. | 1
5 | ЕЛ МУФА Ф75Х63 | бр. | 1
6 | ЕЛ ТРОЙНИК Ф63 | бр. | 1
7 | ЕЛ ТРОЙНИК Ф75Х63 | бр. | 1
8 | ЕЛ ВОДОВЗЕМНА СКОБА Ф63Х3/4'' | бр. | 4
9 | ДОСТАВКА И МОНТАЖ НА ПE АДАПТОР Ф20Х 3/4'', Ж | бр. | 4
10 | ПE АДАПТОР Ф63 Х 2'' М | бр. | 4
11 | ПЕ АДАПТОР Ф75Х2 ''М | бр. | 1
12 | ДОСТАВКА И МОНТАЖ ПЕ КОЛЯНО Ф20X3/4'', M | бр. | 8
13 | ДОСТАВКА И МОНТАЖ ПЕ ТРЪБИ Ф20ММ | м | 3
14 | ДОСТАВКА И МОНТАЖ ПЕ ТРЪБИ Ф63ММ | м | 46
15 | ДОСТАВКА И МОНТАЖ ПЕ ТРЪБИ Ф75ММ | м | 2
16 | СК 2'' | бр. | 2
Фонтан №4-Помпа №1-Тласкателна част
Част ВиК - Фонтани / Фонтан №4-Помпа №2
1 | ДОСТАВКА И МОНТАЖ НА ФИЛТЪРНА ПОМПА P1=1kW,Q=13М3/Ч,h=25м | бр. | 1
2 | ТАБЛО УПРАВЛЕНИЕ | бр. | 1
Фонтан №4-Помпа №2
Част ВиК - Фонтани / Фонтан №4-Помпа №2-Смукателна част
1 | ЕЛ КОЛЯНО Ф63, 90ГР | бр. | 3
2 | ЕЛ ТРОЙНИК Ф63 | бр. | 1
3 | ПE АДАПТОР Ф63 Х 2'' М | бр. | 3
4 | ДОСТАВКА И МОНТАЖ ПЕ ТРЪБИ Ф63ММ | м | 19
5 | СК 2'' | бр. | 1
Фонтан №4-Помпа №2-Смукателна част
Част ВиК - Фонтани / Фонтан №4-Помпа №2-Тласкателна част
1 | ВЪЗВРАТЕН КЛАПАН 2'' | бр. | 1
2 | ЕЛ КОЛЯНО Ф63, 90ГР | бр. | 3
3 | ПE АДАПТОР Ф63 Х 2'' М | бр. | 3
4 | ДОСТАВКА И МОНТАЖ ПЕ ТРЪБИ Ф63ММ | м | 15
5 | СК 2'' | бр. | 1
Фонтан №4-Помпа №2-Тласкателна част
Част ВиК - Фонтани / Фонтан №4-Помпа №2-Промиване
1 | ЕЛ КОЛЯНО Ф63, 90ГР | бр. | 2
2 | ПE АДАПТОР Ф63 Х 2'' М | бр. | 3
3 | ДОСТАВКА И МОНТАЖ ПЕ ТРЪБИ Ф63ММ | м | 11
4 | СК 2'' | бр. | 1
Фонтан №4-Помпа №2-Промиване
Част ВиК - Фонтани / Фонтан №4-Помпа №3
1 | ДОСТАВКА И МОНТАЖ НА ДРЕНАЖНА ПОМПА Pmax=0.35kW,Q=10М3/Ч,h=3м | бр. | 1
2 | ПЕ АДАПТОР Ф40Х1 1/4'' М | бр. | 1
3 | ЕЛ КОЛЯНО Ф40 | бр. | 2
4 | ПЕ ТРЪБИ Ф40ММ | м | 20
Фонтан №4-Помпа №3
Част ВиК - Фонтани / Фонтан №4-Помпа №3-Пълнене от питеен водопровод
1 | ЕЛ КОЛЯНО Ф40 | бр. | 1
2 | ЕЛ ТРОЙНИК Ф40 | бр. | 1
3 | ЕЛ ТРОЙНИК Ф63Х40 | бр. | 3
4 | ЕЛЕКТРОМАГНИТЕН КЛАПАН 1'' , 24V | бр. | 1
5 | ПЕ АДАПТОР Ф32Х1 1/4'' | бр. | 1
6 | ПE АДАПТОР Ф32 Х 1'', М | бр. | 4
7 | ПЕ АДАПТОР Ф40Х1 1/4'' М | бр. | 6
8 | ДОСТАВКА И МОНТАЖ ПЕ ТРЪБИ Ф32ММ | м | 5
9 | СК 1 1/4'' | бр. | 3
10 | СК 1'' | бр. | 1
Фонтан №4-Помпа №3-Пълнене от питеен водопровод
Част ВиК - Фонтани / Фонтан №4-Помпа №3-Пълнене на резервоар
1 | ДОСТАВКА И МОНТАЖ ВОДОМЕР 10М3/ЧАС | бр. | 1
2 | ЕЛ КОЛЯНО Ф50 | бр. | 2
3 | ДОСТАВКА И МОНТАЖ ЕЛ ПОПЛАВЪК | бр. | 1
4 | ДОСТАВКА И МОНТАЖ НА ПE АДАПТОР Ф50 Х 1 1/4''М | бр. | 8
5 | ДОСТАВКА И МОНТАЖ ПЕ ТРЪБИ Ф50ММ | м | 15
6 | ДОСТАВКА И МОНТАЖ ПЕ ФИЛТЪР 1 1/4'' | бр. | 1
7 | СК 1 1/4'' | бр. | 2
8 | ИЗКОПИ | м3 | 35
9 | ПРЕВОЗ ЗЕМНИ МАСИ ДО 1КМ | м3 | 49
10 | ПЯСЪК ЗА ПОДЛОЖКА | м3 | 35
11 | УПЛЪТНЯВАНЕ НА ЗЕМНИ МАСИ НА ПЛАСТОВЕ ПРЕЗ 20СМ | м3 | 35
12 | РАЗВАЛЯНЕ И ВЪЗСТАНОВЯВАНЕ НАСТИЛКА ОТ КАМЕННИ ПЛОЧИ | м2 | 23
13 | ПРОБИВАНЕ ОТВОРИ В БЕТОН Ф75 | бр. | 12
14 | ПРОБИВАНЕ ОТВОРИ В БЕТОН Ф90 | бр. | 2
Фонтан №4-Помпа №3-Пълнене на резервоар
Част ВиК - Фонтани / Фонтан №5
1 | ДЮЗА VULKAN 43-3K SILVER | бр. | 1
2 | ФИЛТ.С-МА FitoClear Set 6000/ Fitoclear 6000+AquaMax Eco Premium6000+BiokickCWS | бр. | 1
3 | ДОСТАВКА И МОНТАЖ ОСВ ТЯЛО PROFILUX LED 370 12V /01 | бр. | 2
4 | ТРАНСФОРМАТОР ЗА UST150 230V/12V/150VA | бр. | 1
5 | КАБЕЛ ЗАХРАНВАЩ 12V АС / 15.0М / 01 | бр. | 1
6 | ЕЛ КОЛЯНО Ф40,90ГР | бр. | 2
7 | ЕЛ КОЛЯНО Ф40Х1'' | бр. | 2
8 | ИНОКС МУФА 1'' | бр. | 1
9 | ИНОКС ТРЪБА 1'' - 80СМ | бр. | 1
10 | ПЕ АДАПТОР Ф40Х1 1/4'' М | бр. | 6
11 | ПЕ КОЛЯНО Ф40 | бр. | 1
12 | ПЕ ТРЪБИ Ф40ММ | м | 22
13 | СК 1 1/4'' | бр. | 1
Фонтан №5
Част ВиК - Фонтани / Фонтан №5 -Пълнене от питеен водопровод
1 | ПП КОЛЯНО Ф20 | бр. | 2
2 | ПП АДАПТОР Ф20Х1/2'' | бр. | 2
3 | МЕХАНИЧЕН ПОПЛАВЪК | бр. | 1
4 | ДОСТАВКА И МОНТАЖ ПП ТРЪБИ Ф20 | м | 9
Фонтан №5 -Пълнене от питеен водопровод
Част ВиК - Фонтани / Фонтан №5 -Отводняване
1 | ПЕ КОЛЯНО Ф75 | бр. | 1
2 | СК Ф75 | бр. | 1
3 | ДОСТАВКА И МОНТАЖ НА ПЕ ТРЪБИ Ф 110 ММ | м | 2
4 | НЕРЪЖДАЕМА РЕШЕТКА 70Х70 | бр. | 1
5 | СИФОН Ф75 | бр. | 1
6 | ИЗКОПИ | м3 | 7
7 | ПРЕВОЗ ЗЕМНИ МАСИ ДО 1КМ | м3 | 9.8
8 | ПЯСЪК ЗА ПОДЛОЖКА | м3 | 7
9 | УПЛЪТНЯВАНЕ НА ЗЕМНИ МАСИ НА ПЛАСТОВЕ ПРЕЗ 20СМ | м3 | 7
10 | ПРОБИВАНЕ ОТВОРИ В БЕТОН Ф50 | бр. | 6
11 | ПРОБИВАНЕ ОТВОРИ В БЕТОН Ф75 | бр. | 2
Фонтан №5 -Отводняване
Част ВиК - Фонтани
Част Електро / Площадкови ел. инсталации
1 | Д-КА И М-Ж НА КРШ-1/PVC ШКАФ ТАБЛО (ПАРКОВО ОСВЕТЛЕНИЕ) С Р-РИ 864/790/342ММ | бр. | 1
2 | Д-КА И М-Ж НА КРШ-2/PVC ШКАФ ТАБЛО (ПАРКОВО ОСВЕТЛЕНИЕ) С Р-РИ 864/790/342ММ | бр. | 1
3 | Д-КА И М-Ж НА КРШ-3/PVC ШКАФ ТАБЛО (ПАРКОВО ОСВЕТЛЕНИЕ) С Р-РИ 864/790/342ММ | бр. | 1
4 | Д-КА И М-Ж НА КРШ-4/PVC ШКАФ ТАБЛО (ПАРКОВО ОСВЕТЛЕНИЕ) С Р-РИ 864/790/342ММ | бр. | 1
5 | Д-КА И М-Ж НА КРШ-5/PVC ШКАФ ТАБЛО (ПАРКОВО ОСВЕТЛЕНИЕ) С Р-РИ 864/790/342ММ | бр. | 1
6 | Д-КА И М-Ж НА РТ-ПРОЖЕКТОРИ, ШКАФ ТАБЛО С Р-РИ 300/200/150ММ | бр. | 1
7 | Д-КА И М-Ж НА РТ-ФОНТАН 2, РТ-ФОНТАН 3 И РТ-ФОНТАН 5, С Р-РИ 300/200/150ММ | бр. | 3
8 | ДОСТАВКА И МОНТАЖ НА РТ-LED, ШКАФ ТАБЛО С Р-РИ 300/200/150ММ | бр. | 1
9 | ДЕМОНТАЖ НА СЪЩ. УЛИЧЕН ОСВЕТИТЕЛ ТИП ''Jota'' С НЛВН 70W | бр. | 96
10 | ДЕМОНТАЖ НА СЪЩ. ПАРКОВИ ОСВЕТИТЕЛИ ТИП ''СФЕРА'' С НЛВН 70W | бр. | 120
11 | ДЕМОНТАЖ НА ЖБ-СТЪЛБ И СЪЩ. ВЪЗДУШНО ОКАБЕЛЯВАНЕ | бр. | 25
12 | ДЕМОНТАЖ СТОМАНОТРЪБНИ СТЪЛБОВЕ С ВИСОЧИНА ДО 9 1/2 М. | бр. | 12
13 | ДЕМОНТАЖ СТОМАНОТРЪБНИ СТЪЛБОВЕ С ВИСОЧИНА 4,5 М | бр. | 120
14 | ДЕМ. СТОМАНОТРЪБНИ СТЪЛБОВЕ С ВИСОЧ. 4,5, И НАДСТРОЙКА 2М | бр. | 75
15 | ИЗМЕСТВАНЕ НА СЪЩ. СТОМАНОТРЪБЕН СТЪЛБ С ВИСОЧИНА 9,5М | бр. | 6
16 | МОНТАЖ НА УЛИЧНО ОСВ. ТЯЛО ТИП ''JOTA'' С НЛВН 70 ВТ. | бр. | 6
17 | ДОСТАВКА И МОНТАЖ НА СТОМ ТРЪБЕН СТЪЛБ С ВИСОЧИНА 11м | бр. | 6
18 | ДОСТАВКА И МОНТАЖ СТОМАНОТРЪБНИ СТЪЛБОВЕ С ВИСОЧИНА 9 1/2 М. | бр. | 87
19 | ДОСТАВКА И МОНТАЖ СТОМАНОТРЪБНИ СТЪЛБОВЕ С ВИСОЧИНА 6 М. | бр. | 81
20 | ДОСТАВКА И МОНТАЖ СТОМАНОТРЪБНИ СТЪЛБОВЕ С ВИСОЧИНА 4,5 М. | бр. | 367
21 | ДОСТ И МОНТ ХУДОЖЕСТВЕН ОСВЕТИТЕЛ ТИП ''ПАВЕ'' С LED 1W/IP67 | бр. | 216
22 | РАЗВАЛЯНЕ И ВЪЗСТАНОВЯВАНЕ АСФАЛТОВА НАСТИЛКА | м2 | 550
23 | РАЗВАЛЯНЕ И ВЪЗСТАНОВЯВАНЕ НА БЕТОНОВА НАСТИЛКА | м2 | 110
24 | РАЗВАЛЯНЕ И ВЪЗСТАНОВЯВАНЕ ТРОТОАРНА НАСТИЛКА | м2 | 350
25 | Н-ВА ИЗКОП С ЗАРИВАНЕ И ТРАМБОВАНЕ 3 КАТ 0,8Х0,4 | м | 11200
26 | ДОСТАВКА И МОНТАЖ НА PVC ГОФР. ТРЪБА ТИП ''КОПОФЛЕКС'' Ф60 В ГОТОВ ИЗКОП | м | 400
27 | ДОСТАВКА И МОНТАЖ НА PVC ГОФР. ТРЪБА ТИП ''КОПОФЛЕКС'' Ф40 В ГОТОВ ИЗКОП | м | 27000
28 | ДОСТАВКА И МОНТАЖ НА СИГНАЛНА ЛЕНТА PVC | м | 13000
29 | ДОСТАВКА И МОНТАЖ КЛЕМНА КУТИЯ (PVC) К-35 | бр. | 547
30 | ДОСТАВКА И МОНТАЖ НА ПРОЖЕКТОР МХЛ-250 W, ОСВЕТЛЕНИЕ НА СПОРТНИ ИГРИЩА | бр. | 12
31 | ДОСТАВКА И МОНТАЖ НА ПРОЖЕКТОР МХЛ-100 W, ОСВЕТЛЕНИЕ НА ПАМЕТНИЦИ | бр. | 10
32 | ДОСТАВКА И МОНТАЖ НА УЛИЧЕН ОСВЕТИТЕЛ ТИП ''JOTA'' НЛВН 70 W | бр. | 211
33 | ДОСТАВКА И МОНТАЖ НА ПАРКОВ ОСВ.ТЯЛО ТИП ''СФЕРА'' С НЛВН 70 W | бр. | 367
34 | ИЗТЕГ. НА ПРОВ. СВТ 3Х1,5 ММ2 В СТОМАНОТР. СТЪЛБ И КЪМ КЛЕМНА КУТИЯ | м | 3800
35 | ДОСТАВНА НА КАБЕЛ СВТ 4Х35+16ММ2 | м | 450
36 | ДОСТАВКА СВТ 5Х6ММ2 | м | 11400
37 | ДОСТАВКА КАБЕЛ СВТ 3Х6 ММ2 | м | 15800
38 | ДОСТАВКА НА ПРОВОДНИК СВТ 3Х1,5 ММ2 | м | 550
39 | ДОСТАВКА НА КАБЕЛ СВТ 2Х1 ММ2 | м | 400
40 | ИЗПИТВАНЕ НА КАБЕЛИ СВТ ЗА ПОВИШЕНО НАПРЕЖЕНИЕ ПРЕДИ ПОЛАГАНЕ В ИЗКОП | бр. | 150
41 | ИЗТЕГЛЯНЕ НА КАБЕЛИ СВТ В ПРЕДВАРИТЕЛНО ПОЛОЖ. ТРЪБИ В ИЗКОП | м | 31480
42 | СВОБОДНО ПОЛАГАНЕ НА КАБЕЛИ В ГОТОВ ИЗКОП LED 12V | м | 400
43 | ДОСТАВКА НА ТРИВХОДОВ СЪЕДИНИТЕЛ IP68 | бр. | 220
44 | ПРИСЪЕДИНЯВАНЕ НА ОСВ. ТИП ''ПАВЕ'' КЪМ МАГИСТРАЛЕН КАБЕЛ СВТ 2Х1ММ2 | бр. | 220
45 | НАПРАВА НА ЗАЗЕМИТЕЛ ОТ ПРОФИЛНА ПОЦИНКОВАНА СТОМАНА 60/60/4 С ДЪЛЖ. 1,6М | бр. | 565
46 | ИЗМЕРВАНЕ СЪПРОТИВЛЕНИЕ НА ЗАЗЕМЛЕНИЕ | бр. | 565
47 | СВЪРЗВАНЕ ПРОВОДНИЦИ КЪМ СЪОРЪЖЕНИЯ С УХО ДО 6 ММ2 | бр. | 16500
48 | СВЪРЗВАНЕ ПРОВОДНИЦИ КЪМ СЪОРЪЖЕНИЯ С УХО ДО 2.5ММ2 | бр. | 11500
49 | СВЪРЗВАНЕ ПРОВОДНИЦИ КЪМ СЪОРЪЖЕНИЯ С КЛЕМИ ДО 35ММ2 | бр. | 350
50 | ИЗПИТВАНЕ НА КАБЕЛ НН НА ПОВИШЕНО НАПРЕЖЕНИЕ С ''МЕРГЕР'' ПРЕДИ ПОЛАГАНЕ | бр. | 650
51 | ПНР НА ТЕРИТОРИЯТА НА ОБЕКТА И ПРОТОКОЛИРАНЕ | бр. | 1
52 | ЛАБ. ЗАМЕР. НА ОБЕКТА, ПРОТОКОЛИРАНЕ И ПРОВЕЖ. НА 72 ЧАСОВИ ИЗПИТАНИЯ | бр. | 1
Площадкови ел. инсталации
Част Електро / Вътрешни ел. инсталации - Шахта ''Фонтан'' 1
1 | Д-КА И М-Ж НА РТ-ФОНТАН 1 - МЕТАЛЕН ШКАФ/IP65, ЗА ОТКРИТ МОНТАЖ | бр. | 1
2 | ДОСТАВКА И ИЗТЕГЛЯНЕ КАБЕЛ СВТ 3Х2,5ММ2 В МЕТАЛНА ГОФР. ТРЪБА Ф26 ММ | м | 5
3 | ДОСТАВКА И МОНТАЖ НА ПВВ-МБ1 3Х1 ММ2 КЪМ БЕТ. СТЕНА ПРЕДИ ПОЛАГАНЕ НА МАЗИЛКАТА | м | 5
4 | ДОСТАВКА И ИЗТЕГЛЯНЕ КАБЕЛ СВТ 3Х1,0ММ2 В PVC ГОФР. ТРЪБА Ф13.5ММ | м | 3
5 | ДОСТАВКА И МОНТАЖ НА МЕТАЛНА ГОФРИР.ТРЪБА ф26ММ ПО БЕТОНОВА СТЕНА | м | 5
6 | ДОСТАВКА И МОНТАЖ НА PVC ГОФР. ТРЪБА Ф13,5 ММ КЪМ БЕТ. ПЛОЧА | м | 3
7 | ДОСТАВКА И МОНТАЖ НА ЕЛ. КЛЮЧ - СЕРИЕН, IP65, ОТКРИТ МОНТАЖ | бр. | 1
8 | ДОСТАВКА И МОНТАЖ ЛУМ.ОСВЕТИТЕЛ 2Х18 IP 65 | бр. | 1
9 | СВЪРЗВАНЕ НА ПРОВОДНИК ДО 4ММ2 | бр. | 30
10 | Н-ВА ЗАЗЕМ. КОНТУР С ПОЦИНКОВАНА ШИНА 40/4 ММ | м | 15
11 | ПРИСЪЕД.Е НА ЗАЗЕМ. КОНТУР, ЧРЕЗ БОЛТ. ВРЪЗКИ И ГЪВКАВИ МЕДНИ ВРЪЗКИ ДО 10 ММ | бр. | 5
12 | ДОСТ. И ОТКРИТ М-Ж НА КУТИЯ ЗА КОНТРОЛНО МЕРЕНЕ НА ИЗПЪЛНЕНО ЗАЗЕМЛЕНИЕ | бр. | 1
13 | НАПРАВА НА ЗАЗЕМИТЕЛ ОТ ПРОФИЛНА ПОЦИНКОВАНА СТОМАНА 60/60/6 С ДЪЛЖ. 1,6М | бр. | 1
14 | ИЗМЕРВАНЕ СЪПРОТИВЛЕНИЕ НА ЗАЗЕМЛЕНИЕ | бр. | 1
15 | ПНР НА ТЕРИТОРИЯТА НА ОБЕКТА И ПРОТОКОЛИРАНЕ | бр. | 1
16 | ЛАБ. ЗАМЕР. НА ОБЕКТА, ПРОТОКОЛИРАНЕ И ПРОВЕЖ. НА 72 ЧАСОВИ ИЗПИТАНИЯ | бр. | 1
Вътрешни ел. инсталации - Шахта ''Фонтан'' 1
Част Електро / Вътрешни ел. инсталации - Шахта ''Фонтан'' 4
1 | Д-КА И М-Ж НА РТ-ФОНТАН 4 - МЕТАЛЕН ШКАФ/IP65, ЗА ОТКРИТ МОНТАЖ | бр. | 1
2 | ДОСТАВКА И МОНТАЖ НА ПВВ-МБ1 3Х1 ММ2 КЪМ БЕТ. СТЕНА ПРЕДИ ПОЛАГАНЕ НА МАЗИЛКАТА | м | 5
3 | ДОСТАВКА И ИЗТЕГЛЯНЕ КАБЕЛ СВТ 3Х1,0ММ2 В PVC ГОФР. ТРЪБА Ф13.5ММ | м | 3
4 | ДОСТАВКА И МОНТАЖ НА PVC ГОФР. ТРЪБА Ф13,5 ММ КЪМ БЕТ. ПЛОЧА | м | 3
5 | ДОСТАВКА И МОНТАЖ НА ЕЛ. КЛЮЧ - СЕРИЕН, IP65, ОТКРИТ МОНТАЖ | бр. | 1
6 | ДОСТАВКА И МОНТАЖ ЛУМ.ОСВЕТИТЕЛ 2Х18 IP 65 | бр. | 1
7 | СВЪРЗВАНЕ НА ПРОВОДНИК ДО 4ММ2 | бр. | 30
8 | Н-ВА ЗАЗЕМ. КОНТУР С ПОЦИНКОВАНА ШИНА 40/4 ММ | м | 20
9 | ПРИСЪЕД.Е НА ЗАЗЕМ. КОНТУР, ЧРЕЗ БОЛТ. ВРЪЗКИ И ГЪВКАВИ МЕДНИ ВРЪЗКИ ДО 10 ММ | бр. | 5
10 | ДОСТ. И ОТКРИТ М-Ж НА КУТИЯ ЗА КОНТРОЛНО МЕРЕНЕ НА ИЗПЪЛНЕНО ЗАЗЕМЛЕНИЕ | бр. | 2
11 | НАПРАВА НА ЗАЗЕМИТЕЛ ОТ ПРОФИЛНА ПОЦИНКОВАНА СТОМАНА 60/60/4 С ДЪЛЖ. 1,6М | бр. | 2
12 | ИЗМЕРВАНЕ СЪПРОТИВЛЕНИЕ НА ЗАЗЕМЛЕНИЕ | бр. | 2
13 | ПНР НА ТЕРИТОРИЯТА НА ОБЕКТА И ПРОТОКОЛИРАНЕ | бр. | 1
14 | ЛАБ. ЗАМЕР. НА ОБЕКТА, ПРОТОКОЛИРАНЕ И ПРОВЕЖ. НА 72 ЧАСОВИ ИЗПИТАНИЯ | бр. | 1
Вътрешни ел. инсталации - Шахта ''Фонтан'' 4
Част Електро / Вътрешни ел. инсталации - Помещение-поливна система на игрища
1 | Д-КА И М-Ж НА РТ-ПОЛИВНА СИСТЕМА - МЕТАЛЕН ШКАФ/IP65, ЗА ОТКРИТ МОНТАЖ | бр. | 1
2 | ДОСТАВКА И МОНТАЖ НА ПВВ-МБ1 3Х1 ММ2 КЪМ БЕТ. СТЕНА ПРЕДИ ПОЛАГАНЕ НА МАЗИЛКАТА | м | 10
3 | ДОСТАВКА И МОНТАЖ НА ЕЛ. КЛЮЧ - СЕРИЕН, IP65, ОТКРИТ МОНТАЖ | бр. | 1
4 | ДОСТАВКА И МОНТАЖ ЛУМ.ОСВЕТИТЕЛ 2Х18 IP 65 | бр. | 1
5 | СВЪРЗВАНЕ НА ПРОВОДНИК ДО 4ММ2 | бр. | 30
6 | Н-ВА ЗАЗЕМ. КОНТУР С ПОЦИНКОВАНА ШИНА 40/4 ММ | м | 10
7 | ПРИСЪЕД.Е НА ЗАЗЕМ. КОНТУР, ЧРЕЗ БОЛТ. ВРЪЗКИ И ГЪВКАВИ МЕДНИ ВРЪЗКИ ДО 10 ММ | бр. | 3
8 | ДОСТ. И ОТКРИТ М-Ж НА КУТИЯ ЗА КОНТРОЛНО МЕРЕНЕ НА ИЗПЪЛНЕНО ЗАЗЕМЛЕНИЕ | бр. | 1
9 | НАПРАВА НА ЗАЗЕМИТЕЛ ОТ ПРОФИЛНА ПОЦИНКОВАНА СТОМАНА 60/60/4 С ДЪЛЖ. 1,6М | бр. | 1
10 | ИЗМЕРВАНЕ СЪПРОТИВЛЕНИЕ НА ЗАЗЕМЛЕНИЕ | бр. | 1
11 | ПНР НА ТЕРИТОРИЯТА НА ОБЕКТА И ПРОТОКОЛИРАНЕ | бр. | 1
12 | ЛАБ. ЗАМЕР. НА ОБЕКТА, ПРОТОКОЛИРАНЕ И ПРОВЕЖ. НА 72 ЧАСОВИ ИЗПИТАНИЯ | бр. | 1
Вътрешни ел. инсталации - Помещение-поливна система на игрища
Част Електро
Част Система за видеонаблюдение / Инсталационни работи
1 | ДОСТ И МОНТ НА ГОФРИРАНИ ТРЪБИ 50 ММ В ИЗКОП | м | 13400
2 | ДОСТАВКА И ПОЛАГАНЕ ТРЪБИ HDPE Ф32ММ В ИЗКОПИ | м | 3150
3 | ДОСТАВКА И ПОЛАГАНЕ НА МЕТАЛНА ГОФРИР.ТРЪБА ф32ММ | м | 1800
4 | ДОСТАВКА И ПОЛАГАНЕ НА БРОНИРАН ОПТИЧЕН МНОГОМОДОВ КАБЕЛ С 24 ОПТИЧНИ ВЛАКНА | м | 1700
5 | ДОСТАВКА И ПОЛАГАНЕ НА БРОНИРАН ОПТИЧЕН МНОГОМОДОВ КАБЕЛ С 12 ОПТИЧНИ ВЛАКНА | м | 1000
6 | ДОСТАВКА И ПОЛАГАНЕ НА БРОНИРАН ОПТИЧЕН МНОГОМОДОВ КАБЕЛ С 4 ОПТИЧНИ ВЛАКНА | м | 450
7 | ДОСТАВКА И ИЗТЕГЛЯНЕ КАБЕЛ SFTP cat7 В ТРЪБА | м | 6700
8 | ДОСТАВКА И ИЗТЕГЛЯНЕ КАБЕЛ SFTP cat5 В ТРЪБА | м | 900
9 | ДОСТАВКА И ПОЛАГАНЕ КАБЕЛ СВТ 3Х2,5 ММ2 В ТРЪБА | м | 6700
10 | ДОСТАВКА И ИЗТЕГЛЯНЕ КАБЕЛ ШВПЛ 3х0,75мм2 В ТРЪБА | м | 900
11 | ДОСТАВКА И МОНТАЖ НА СТОМАНЕН СТЪЛБ/ПИЛОН/ Н=15м | бр. | 1
Инсталационни работи
Част Система за видеонаблюдение / Доставка на съоръжения
1 | МРЕЖОВ ВИДЕОРЕКОРДЕР 25 КАНАЛА | бр. | 5
2 | МРЕЖОВ ВИДЕОРЕКОРДЕР 9 КАНАЛА | бр. | 1
3 | IP КАМЕРА 3 МЕГАПИКСЕЛА, ВАРИФОКАЛЕН ОБЕКТИВ 3,6-16mm IR LEDs | бр. | 128
4 | УПРАВЛЯЕМА IPКУПОЛНА КАМЕРА 2 МЕГАПИКСЕЛА, ОПТ. УВЕЛИЧ. 30х, IP LEDs | бр. | 2
5 | ЗАХРАНВАЩ АДАПТОР 3А | бр. | 60
6 | УПРАВЛЯЕМ МРЕЖОВ РАЗПРЕДЕЛИТЕЛ 4 ПОРТА,1Gbit,к-кт със захр-е | бр. | 59
7 | УПРАВЛЯЕМ МРЕЖОВ РАЗПРЕДЕЛИТЕЛ 8 ПОРТА,1Gbit,к-кт със захр-е | бр. | 11
8 | УПРАВ. МРЕЖОВ РАЗПРЕДЕЛИТЕЛ С 1 ОПТ. SFP ПОРТ 1Gbi И 4 ET. ПОРТА,к-кт със захр | бр. | 3
9 | УПРАВ. МРЕЖОВ РАЗПРЕДЕЛИТЕЛ С 1 ОПТ. SFP ПОРТ 1Gbi И 8 ET. ПОРТА,к-кт със захр | бр. | 1
10 | LED МОНИТОР 50'' | бр. | 3
11 | UPS 2000VA | бр. | 7
12 | КОМУНИКАЦИОНЕН ШКАФ 48U, КОМП. С ВЕНТИЛАТОРЕН ПАНЕЛ | бр. | 1
13 | КОМП. КОНФИГУРАЦИЯ С ОС WINDOWS7, КОМПЛ. С МИШКА И КЛАВИАТУРА | бр. | 3
14 | СОФТУЕРНА ПЛАТФОРМА MILESTONE XPROTECT С БАЗОВ ЛИЦЕНЗ ЗА 130 IP КАМЕРИ | бр. | 1
15 | КУТИЯ IP65 | бр. | 130
16 | МЕТАЛНО ТАБЛО СЪС СЕКРЕТНА КЛЮЧАЛКА IP65 И Р-РИ 50х40х20 СМ | бр. | 70
17 | НАСОЧЕНИ АНТЕНИ ЗА 100Mbit/s ТРАФИК НА ДАННИ - КОМПЛЕКТ | бр. | 4
Доставка на съоръжения
Част Система за видеонаблюдение / Монтаж на съоръжения
1 | МРЕЖОВ ВИДЕОРЕКОРДЕР 25 КАНАЛА | бр. | 5
2 | МРЕЖОВ ВИДЕОРЕКОРДЕР 9 КАНАЛА | бр. | 1
3 | IP КАМЕРА 3 МЕГАПИКСЕЛА, ВАРИФОКАЛЕН ОБЕКТИВ 3,6-16mm IR LEDs | бр. | 128
4 | УПРАВЛЯЕМА IPКУПОЛНА КАМЕРА 2 МЕГАПИКСЕЛА, ОПТ. УВЕЛИЧ. 30х, IP LEDs | бр. | 2
5 | ЗАХРАНВАЩ АДАПТОР 3А | бр. | 70
6 | УПРАВЛЯЕМ МРЕЖОВ РАЗПРЕДЕЛИТЕЛ 4 ПОРТА,1Gbit,к-кт със захр-е | бр. | 59
7 | УПРАВЛЯЕМ МРЕЖОВ РАЗПРЕДЕЛИТЕЛ 8ПОРТА,1Gbit,к-кт със захр-е | бр. | 11
8 | УПРАВ. МРЕЖОВ РАЗПРЕДЕЛИТЕЛ С 1 ОПТ. SFP ПОРТ 1Gbi И 4 ЕТ. ПОРТА,к-кт със захр | бр. | 3
9 | УПРАВ. МРЕЖОВ РАЗПРЕДЕЛИТЕЛ С 1 ОПТ. SFP ПОРТ 1Gbi И 8 ET. ПОРТА,к-кт със захр | бр. | 1
10 | LED МОНИТОР 50 ИНЧА | бр. | 3
11 | UPS 2000VA | бр. | 7
12 | КОМУНИКАЦИОНЕН ШКАФ 48U, КОМП. С ВЕНТИЛАТОРЕН ПАНЕЛ | бр. | 1
13 | КУТИЯ IP65 | бр. | 130
14 | МЕТАЛНО ТАБЛО СЪС СЕКРЕТНА КЛЮЧАЛКА IP65 И Р-РИ 50х40х20 СМ | бр. | 70
15 | НАСЧЕНИ АНТЕНИ 100Mbit/s ТРАФИК НА ДАННИ - КОМПЛЕКТ | бр. | 4
16 | СУХА РАЗДЕЛКА НА КАБЕЛ | бр. | 74
17 | ПРОЗВЪНЯВАНЕ ЖИЛАТА НА КОНТРОЛНИТЕ КАБЕЛИ | бр. | 592
18 | СВЪРЗВАНЕ ПРОВОДНИЦИ КЪМ СЪОРЪЖЕНИЯ С КЛЕМИ ДО 35ММ2 | бр. | 74
19 | ПРОГРАМИРАНЕ НА NVR | бр. | 5
20 | ПРОГРАМИРАНЕ НА СОФТУЕРНА ПЛАТФОРМА ЗА ЗАПИС И НАБЛЮДЕНИЕ | бр. | 1
21 | СЕРТИФИЦИРАНЕ НА СТРУКТУРНА КАБЕЛНА СИСТЕМА | бр. | 1
22 | ЕДИНИЧНИ ИЗПИТАНИЯ | бр. | 289
23 | 72-ЧАСОВА ПРОБА | бр. | 1
Монтаж на съоръжения
Част Система за видеонаблюдение
Част Паркоустройство и благоустройство / Детска площадка '' Малкото Аязмо '' - 2155м2
1 | ДОСТАВКА И МОНТАЖ ЛЮЛКА ДВОЙНА ПО ТЕХН. СПЕСИФИКАЦИЯ 0-3 ГОД | бр. | 1
2 | ДОСТАВКА И МОНТАЖ КДС - ПЪРЗАЛКА-РИБА ЗА ДЕЦА ОТ 0-3ГОД.,ПО ТЕХН.СПЕСИФИКАЦИЯ | бр. | 1
3 | ДОСТАВКА И МОНТАЖ ДЪРВЕНИ ФИГУРКИ-КАТЕРУШКИ-КУЧЕ,ЗАЙЧЕ,КОТЕ | бр. | 3
4 | ДОСТАВКА И МОНТАЖ КЛАТУШКА - КОНЧЕ,ОХЛЮВЧЕ | бр. | 2
5 | ДОСТАВКА И МОНТАЖ ПЯСЪЧНИК ПО ДЕТАЙЛ 16М2 | бр. | 1
6 | ДОСТАВКА И МОНТАЖ ЛЮЛКА КОШ ПО ТЕХН. СПЕСИФИКАЦИЯ | бр. | 1
7 | ДОСТАВКА И МОНТАЖ ЛЮЛКА ДВОЙНА ЗА ДЕЦА ОТ 3-12 ГОД. ПО ТЕХН. СПЕСИФИКАЦИЯ | бр. | 1
8 | ДОСТАВКА И МОНТАЖ КАТЕРАЧНА СИСТЕМА С ПЪРЗАЛКА ЗА ДЕЦА ОТ 6-12 ГОД. | бр. | 1
9 | ДОСТАВКА И МОНТАЖ СЪОРЪЖЕНИЕ ЗА БАЛАНС - ГРЕДА | бр. | 1
10 | ДОСТАВКА И МОНТАЖ СЪОРЪЖЕНИЕ ЗА БАЛАНС - '' ПЛАВАЩИ БЛОКОВЕ '' | бр. | 1
11 | ДОСТАВКА И МОНТАЖ СЪОРЪЖЕНИЕ ЗА БАЛАНС - ЛОСТ | бр. | 1
12 | ДОСТАВКА И МОНТАЖ СИНТЕТИЧНА УДАРОПОГЛЪЩАЩА НАСТИЛКА С ОТВОРИ ЗА ТРЕВА ПО ДЕТАЙЛ, В Т.Ч.ЗАПЪЛВАНЕ НА КЛЕТКИТЕ СЪС СМЕС /ТОРФ И ПЯСЪК/ - 60:40 И ПОДЛОЖКА 50-70 ММ ОТ СЪЩАТА СМЕС /ТОРФ И ПЯСЪК/ - 60:40 | м2 | 350
13 | ДОСТАВКА И ПОЛАГАНЕ НА НАСТИЛКА - АРМИРАНА ТРЕВА ПО ДЕТАЙЛ, В Т.Ч. ИЗПЪЛНЕНИЕ НА ВСИЧКИ СЛОЕВЕ ПОД ТРЕВАТА /ТОРФ 2 СМ; ПЛАСТМАСОВИ РЕШ.ЕЛЕМЕНТИ С ТОРОПОЧВЕНА СМЕС; ГЕОТЕКСТИЛ; ПЯСЪК 4 СМ; ГЕОТЕКСТИЛ; ХУМУС 10 СМ/ | м2 | 225
14 | ДОСТАВКА И ПОЛАГАНЕ НА НАСТИЛКА - ДЪРВЕСНИ КОРИ ПО ДЕТАЙЛ, В Т.Ч.ИЗПЪЛНЕНИЕ НА ВСИЧСИ СЛОЕВЕ ПОД МУЛЧА /ПЯСЪК 10 СМ, ГЕОТЕКСТИЛ/ | м2 | 20
15 | ИЗГОТВЯНЕ И МОНТАЖ НА ИНФОРМАЦИОННА ТАБЕЛА | бр. | 4
16 | ДОСТАВКА И МОНТАЖ ПЕЙКИ С ОБЛЕГАЛКИ | бр. | 12
17 | ДОСТАВКА И МОНТАЖ КОШЧЕТА ЗА ОТПАДЪЦИ | бр. | 6
Детска площадка '' Малкото Аязмо '' - 2155м2
Част Паркоустройство и благоустройство / Детска площадка '' Западна алея '' - 706м2
1 | ДОСТАВКА И МОНТАЖ КОМБИНИРАНО ДЕТСКО СЪОРЪЖЕНИЕ ПО ТЕХН.СПЕЦ.3-12год | бр. | 1
2 | ДОСТАВКА И МОНТАЖ КЛАТУШКА ДВОЙНА ПО ТЕХН. СПЕСИФИКАЦИЯ | бр. | 1
3 | ДОСТАВКА И МОНТАЖ ЛЮЛКА ДВОЙНА ЗА ДЕЦА ОТ 3-12 ГОД. ПО ТЕХН. СПЕСИФИКАЦИЯ | бр. | 1
4 | ДОСТАВКА И МОНТАЖ ПЯСЪЧНИК ПО ДЕТАЙЛ 10М2 | бр. | 1
5 | ДОСТАВКА И МОНТАЖ ВЪРТЕЛЕЖКА | бр. | 1
6 | ДОСТАВКА И МОНТАЖ КАТЕРАЧНА СИСТЕМА С ПЪРЗАЛКА ЗА ДЕЦА ОТ 6-12 ГОД. | бр. | 1
7 | ДОСТАВКА И МОНТАЖ СЪОРЪЖЕНИЕ ЗА БАЛАНС | бр. | 2
8 | ДОСТАВКА И МОНТАЖ КОМБИНИРАНО ДЕТСКО СЪОРЪЖЕНИЕ - КЪЩИЧКА | бр. | 1
9 | ДОСТАВКА И МОНТАЖ СИНТЕТИЧНА УДАРОПОГЛЪЩАЩА НАСТИЛКА С ОТВОРИ ЗА ТРЕВА ПО ДЕТАЙЛ, В Т.Ч.ЗАПЪЛВАНЕ НА КЛЕТКИТЕ СЪС СМЕС /ТОРФ И ПЯСЪК/ - 60:40 И ПОДЛОЖКА 50-70 ММ ОТ СЪЩАТА СМЕС /ТОРФ И ПЯСЪК/ - 60:40 | м2 | 180
10 | ДОСТАВКА И ПОЛАГАНЕ НА НАСТИЛКА - АРМИРАНА ТРЕВА ПО ДЕТАЙЛ, В Т.Ч. ИЗПЪЛНЕНИЕ НА ВСИЧКИ СЛОЕВЕ ПОД ТРЕВАТА /ТОРФ 2 СМ; ПЛАСТМАСОВИ РЕШ.ЕЛЕМЕНТИ С ТОРОПОЧВЕНА СМЕС; ГЕОТЕКСТИЛ; ПЯСЪК 4 СМ; ГЕОТЕКСТИЛ; ХУМУС 10 СМ/ | м2 | 236
11 | ИЗГОТВЯНЕ И МОНТАЖ НА ИНФОРМАЦИОННА ТАБЕЛА | бр. | 2
12 | ДОСТАВКА И МОНТАЖ ПЕЙКИ | бр. | 7
13 | ДОСТАВКА И МОНТАЖ КОШЧЕТА ЗА ОТПАДЪЦИ | бр. | 2
Детска площадка '' Западна алея '' - 706м2
Част Паркоустройство и благоустройство / Детска площадка '' Под летен театър '' 550м2
1 | ДОСТАВКА И МОНТАЖ КОМБИНИРАНО ДЕТСКО СЪОРЪЖЕНИЕ ПО ТЕХН.СПЕЦ.3-12год | бр. | 1
2 | ДОСТАВКА И МОНТАЖ КЛАТУШКА ДВОЙНА ПО ТЕХН. СПЕСИФИКАЦИЯ | бр. | 1
3 | ДОСТАВКА И МОНТАЖ ДЪРВЕНИ ФИГУРКИ-ПАТЕШКО СЕМЕЙСТВО | бр. | 1
4 | ДОСТАВКА И МОНТАЖ ПЯСЪЧНИК ПО ДЕТАЙЛ 10М2 | бр. | 1
5 | ДОСТАВКА И МОНТАЖ ТЕМАТИЧНО ДЕТСКО СЪОРЪЖЕНИЕ - ВЛАКЧЕ | бр. | 1
6 | ДОСТАВКА И ПОЛАГАНЕ НА НАСТИЛКА - ДЪРВЕСНИ КОРИ | м2 | 150
7 | ДОСТАВКА И ПОЛАГАНЕ НА НАСТИЛКА - АРМИРАНА ТРЕВА | м2 | 145
8 | ДОСТАВКА И МОНТАЖ СИНТЕТИЧНА УДАРОПОГЛЪЩАЩА НАСТИЛКА С ОТВОРИ ЗА ТРЕВА | м2 | 145
9 | ИЗГОТВЯНЕ И МОНТАЖ НА ИНФОРМАЦИОННА ТАБЕЛА | бр. | 2
10 | ДОСТАВКА И МОНТАЖ ПЕЙКИ С ОБЛЕГАЛКИ | бр. | 9
11 | ДОСТАВКА И МОНТАЖ КОШЧЕТА ЗА ОТПАДЪЦИ | бр. | 3
Детска площадка '' Под летен театър '' 550м2
Част Паркоустройство и благоустройство / Детска площадка '' Седлото '' - 124м2
1 | ДОСТАВКА И МОНТАЖ КДС С ЛЮЛКА ДВОЙНА И ПЪРЗАЛКА ЗА ДЕЦА ОТ 3-12 ГОД. | бр. | 1
2 | ДОСТАВКА И МОНТАЖ СИНТЕТИЧНА УДАРОПОГЛЪЩАЩА НАСТИЛКА С ОТВОРИ ЗА ТРЕВА ПО ДЕТАЙЛ, В Т.Ч.ЗАПЪЛВАНЕ НА КЛЕТКИТЕ СЪС СМЕС /ТОРФ И ПЯСЪК/ - 60:40 И ПОДЛОЖКА 50-70 ММ ОТ СЪЩАТА СМЕС /ТОРФ И ПЯСЪК/ - 60:40 | м2 | 124
3 | ИЗГОТВЯНЕ И МОНТАЖ НА ИНФОРМАЦИОННА ТАБЕЛА | бр. | 1
4 | ДОСТАВКА И МОНТАЖ ПЕЙКИ С ОБЛЕГАЛКИ | бр. | 3
5 | ДОСТАВКА И МОНТАЖ КОШЧЕТА ЗА ОТПАДЪЦИ | бр. | 2
Детска площадка '' Седлото '' - 124м2
Част Паркоустройство и благоустройство / Спортни площадки
1 | ДОСТАВКА И МОНТАЖ КСС - ЛОСТ | бр. | 2
2 | ДОСТАВКА И МОНТАЖ КСС - ШВЕДСКА СТЕНА | бр. | 2
3 | ДОСТАВКА И МОНТАЖ КСС - УСПОРЕДКА | бр. | 2
4 | ДОСТАВКА И МОНТАЖ КСС - КОРЕМНИ ПРЕСИ | бр. | 2
5 | ДОСТАВКА И МОНТАЖ КСС - ВИСИЛКА | бр. | 2
6 | ДОСТАВКА И МОНТАЖ КСС - ЛИЦЕВИ ОПОРИ | бр. | 2
7 | ДОСТАВКА И МОНТАЖ СИНТЕТИЧНА УДАРОПОГЛЪЩАЩА НАСТИЛКА С ОТВОРИ ЗА ТРЕВА ПО ДЕТАЙЛ, В Т.Ч.ЗАПЪЛВАНЕ НА КЛЕТКИТЕ СЪС СМЕС /ТОРФ И ПЯСЪК/ - 60:40 И ПОДЛОЖКА 50-70 ММ ОТ СЪЩАТА СМЕС /ТОРФ И ПЯСЪК/ - 60:40 | м2 | 300
8 | ИЗГОТВЯНЕ И МОНТАЖ НА ИНФОРМАЦИОННА ТАБЕЛА | бр. | 6
9 | ДОСТАВКА И МОНТАЖ ПЕЙКИ С ОБЛЕГАЛКИ | бр. | 12
10 | ДОСТАВКА И МОНТАЖ КОШЧЕТА ЗА ОТПАДЪЦИ | бр. | 6
Спортни площадки
Част Паркоустройство и благоустройство / Паркова мебел
1 | ДОСТАВКА И МОНТАЖ ДЕКОРАТИВНИ КАШПИ | бр. | 28
2 | ДОСТАВКА И МОНТАЖ НА ДЕКОРАТИВНА ЧЕШМА | бр. | 12
3 | ДОСТАВКА И МОНТАЖ СЪОРЪЖЕНИЕ ЗА КАТЕРЕНЕ / БОУЛДЪР / | бр. | 3
4 | ДОСТАВКА И МОНТАЖ ОБОРУДВАНЕ НА БАДМИНТОН ИГРИЩЕ | бр. | 6
Паркова мебел
Част Паркоустройство и благоустройство / Подготовка терен
1 | ДОСТАВКА И НАСИПВАНЕ НА ХУМУСНА ПОЧВА | м3 | 800
2 | РАЗТИЛАНЕ НА ХУМУСНА ПОЧВА | м3 | 800
3 | ДЕМОНТАЖ НА СЪЩЕСТВУВАЩИ ДЕТСКИ И СПОРТНИ СЪОРЪЖЕНИЯ | бр. | 30
4 | РАЗБИВАНЕ НА СЪЩЕСТВУВАЩИ БЕТОНОВИ ОСНОВИ | м3 | 30
5 | ИЗНАСЯНЕ И ИЗВОЗВАНЕ НА СТР. ОТПАДЪЦИ | м3 | 30
Подготовка терен
Част Паркоустройство и благоустройство / Доставка и засаждане Иглолистни дървета
1 | ABIES CONCOLOR H=175-200, КОНТЕЙНЕР 70Л | бр. | 15
2 | ABIES PINSAPO H=175-200, КОНТЕЙНЕР 70Л | бр. | 5
3 | CEDRUS ATLANTICA H=175-200, КОНТЕЙНЕР 70Л | бр. | 40
4 | CEDRUS ATLANTICA GLAUSA H=175-200, КОНТЕЙНЕР 70Л | бр. | 46
5 | CEDRUS DEODARA H=175-200, КОНТЕЙНЕР 70Л | бр. | 20
6 | CEDRUS LIBANI H=175-200, КОНТЕЙНЕР 70Л | бр. | 19
7 | CHAMAECYPARIS LAWSONIANA H=175-200, КОНТЕЙНЕР 70Л | бр. | 5
8 | CUPRESSUS SEMPERVIRENS H=175-200, КОНТЕЙНЕР 70Л | бр. | 44
9 | CUPRESSUS SEMPERVIRENS '' PYRAMIDALIS '' H=175-200, КОНТЕЙНЕР 70Л | бр. | 159
10 | GINKGO BILOBA 14-16, КОНТЕЙНЕР 70Л | бр. | 4
11 | JUNIPERUS SHINENSIS H=175-200, КОНТЕЙНЕР 70Л | бр. | 2
12 | JUNIPERUS SPARTAN H=175-200, КОНТЕЙНЕР 70Л | бр. | 5
13 | LIBOCEDRUS DEKURENS H=175-200, КОНТЕЙНЕР 70Л | бр. | 4
14 | PINUS HALEPENSIS H=175-200, КОНТЕЙНЕР 70Л | бр. | 1
15 | PINUS PINASTER H=175-200, КОНТЕЙНЕР 70Л | бр. | 2
16 | PINUS PINEA 14-16, КОНТЕЙНЕР 70Л | бр. | 1
17 | PINUS STROBUS H=175-200, КОНТЕЙНЕР 70Л | бр. | 7
18 | PISEA PUNGENS HOPPSII H=175-200, КОНТЕЙНЕР 70Л | бр. | 1
19 | TAXUS BACCATA PALLA Ф50, КОНТЕЙНЕР 30Л | бр. | 28
20 | TAXUS BACCATA H=80-100, КОНТЕЙНЕР 30Л | бр. | 180
Доставка и засаждане Иглолистни дървета
Част Паркоустройство и благоустройство / Доставка и засаждане широколистни дървета
1 | ACER NEGUNDO '' FLAMINGO'' 12-14, КОНТЕЙНЕР 50Л | бр. | 1
2 | ACER PALMATUM 12-14, КОНТЕЙНЕР 50Л | бр. | 1
3 | ACER PLATANOIDES ''KRIMSON KING'' 12-14, КОНТЕЙНЕР 50Л | бр. | 2
4 | ACER SAKARINUM 12-14, КОНТЕЙНЕР 50Л | бр. | 2
5 | AESCULUS HIPPOCASTANUM BRIOTTI 14-16, КОНТЕЙНЕР 70Л | бр. | 3
6 | ALBIZIA JUILIBRISIN 14-16, КОНТЕЙНЕР 70Л | бр. | 11
7 | AMIGDALUS COMMUNIS 12-14, КОНТЕЙНЕР 50Л | бр. | 8
8 | CARPINUS BETULUS H=14-16, КОНТЕЙНЕР 70Л | бр. | 3
9 | CARPINUS BETULUS PYRAMIDALIS H=14-16, КОНТЕЙНЕР 70Л | бр. | 4
10 | CERCIS SILIQUASTRUM H=12-14, КОНТЕЙНЕР 50Л | бр. | 12
11 | FRAXINUS AMERICANA H=14-16, КОНТЕЙНЕР 70Л | бр. | 1
12 | FRAXINUS EXELSIOR H=14-16, КОНТЕЙНЕР 70Л | бр. | 32
13 | FRAXINUS ORNUS H=14-16, КОНТЕЙНЕР 70Л | бр. | 6
14 | GIMNOCLADUS CANADENSIS 12-14, КОНТЕЙНЕР 50Л | бр. | 1
15 | GLEDICHIA TRIACANTHUS '' SUNBURST '' H=14-16, КОНТЕЙНЕР 70Л | бр. | 1
16 | LAURUS NOBILIS H=14-16, КОНТЕЙНЕР 70Л | бр. | 1
17 | LIQUIDAMBAR STYRACIFLUA H=12-14, КОНТЕЙНЕР 50Л | бр. | 10
18 | LIRIODENDRON TOLIPIPHERA 12-14, КОНТЕЙНЕР 50Л | бр. | 5
19 | MAGNOLIA GRANDIFLORA H=12-14, КОНТЕЙНЕР 50Л | бр. | 6
20 | PAULOWNIA TOMENTOSA H=12-14, КОНТЕЙНЕР 50Л | бр. | 2
21 | PRUNUS PISARDII NIGRA H=12-14, КОНТЕЙНЕР 50Л | бр. | 9
22 | PRUNUS SERRULATA KANZAN H=12-14, КОНТЕЙНЕР 50Л | бр. | 19
23 | QUERCUS RUBRA H=14-16, КОНТЕЙНЕР 70Л | бр. | 10
24 | TILIA ARGENTEA H=14-16, КОНТЕЙНЕР 70Л | бр. | 4
Доставка и засаждане широколистни дървета
Част Паркоустройство и благоустройство / Доставка и засаждане широколистни храсти
1 | BUDDELEIA DAVIDII H=30-40, КОНТЕЙНЕР 3Л | бр. | 73
2 | BUXUS MYCROPHILA FAULKNER Ф60, КОНТЕЙНЕР 30Л | бр. | 19
3 | BUXUS SEMPERVIRENS H=40-50, КОНТЕЙНЕР 3Л | бр. | 700
4 | CEANOTHUS BLUE SPIRE H=40-50, КОНТЕЙНЕР 3Л | бр. | 57
5 | CORNUS SANGUINEA H=40-50, КОНТЕЙНЕР 3Л | бр. | 15
6 | COTONEASTER HORIZONTALIS H=40-50, КОНТЕЙНЕР 3Л | бр. | 1010
7 | COTONEASTER SALICIPHOLIA H=30-40, КОНТЕЙНЕР 3Л | бр. | 2572
8 | FORZITHIA INTERMEDIA H=40-50, КОНТЕЙНЕР 3Л | бр. | 37
9 | HEDERA HELIX H=40-50, КОНТЕЙНЕР 3Л | бр. | 300
10 | HIBISCUS SYRIACUS H=40-50, КОНТЕЙНЕР 3Л | бр. | 120
11 | JASMINUM FUTICANS H=40-50, КОНТЕЙНЕР 3Л | бр. | 40
12 | LABURNUM ANAGIROIDES H=150-175, КОНТЕЙНЕР 30Л | бр. | 19
13 | LAGERSTREMIA INDICA H=150-175, КОНТЕЙНЕР 30Л | бр. | 49
14 | LAVANDULA ANGUSTIFOLIA H=30-40, КОНТЕЙНЕР 3Л | бр. | 298
15 | LIGUSTRUM OVALIPHOLIUM H=40-50, КОНТЕЙНЕР 3Л | бр. | 284
16 | LONICERA '' MAYEGRUM '' H=30-40, КОНТЕЙНЕР 3Л | бр. | 661
17 | MAGNOLIA LILIEFLORA NIGRA H=150-175, КОНТЕЙНЕР 30Л | бр. | 16
18 | MAGNOLIA STELATA, H=150-175 , КОНТЕЙНЕР 30Л | бр. | 14
19 | MAHONIA AQUIFOLIUM H=40-50, КОНТЕЙНЕР 3Л | бр. | 110
20 | PEROVSKIA ATRIPLICIFOLIA H=40-50, КОНТЕЙНЕР 3Л | бр. | 290
21 | PHILADELPHUS CORONARIUS H=40-50, КОНТЕЙНЕР 3Л | бр. | 247
22 | RHUS THYPHINA H=150-175, КОНТЕЙНЕР 30Л | бр. | 24
23 | ROSA POLIANTA H=40-50, КОНТЕЙНЕР 3Л | бр. | 360
24 | ROSA ALBERETO H=125-150, КОНТЕЙНЕР 10Л | бр. | 3
25 | ROSA CLIMBING H=40-50, КОНТЕЙНЕР 3Л | бр. | 4
26 | ROSA HIBRIDA H=40-50, КОНТЕЙНЕР 3Л | бр. | 3
27 | SPIRAEA BILLIARDII ROSEA H=40-50, КОНТЕЙНЕР 3Л | бр. | 159
28 | SPIRAEA VANHOUTEI H=40-50, КОНТЕЙНЕР 3Л | бр. | 97
29 | SPIRAEA JAPONICA H=40-50, КОНТЕЙНЕР 3Л | бр. | 54
30 | WISTARIA SHINENSIS H=150-175, КОНТЕЙНЕР 30Л | бр. | 3
Доставка и засаждане широколистни храсти
Част Паркоустройство и благоустройство / Доставка и засаждане Иглолистни храсти
1 | JUNIPERUS FITZERIANA AUREA H=30-40, КОНТЕЙНЕР 3Л | бр. | 980
2 | JUNIPERUS HORIZONTALIS Ф30-40, КОНТЕЙНЕР 3Л | бр. | 140
3 | JUNIPERUS SABINA Ф30-40, КОНТЕЙНЕР 3Л | бр. | 800
Доставка и засаждане Иглолистни храсти
Част Паркоустройство и благоустройство / Цветни партери
1 | ДОСТАВКА И ЗАСАЖДАНЕ НА ЦВЕТЯ - 40БР/М2 | м2 | 78
Цветни партери
Част Паркоустройство и благоустройство / Затревяване
1 | ЗАТРЕВЯВАНЕ / ПОДОБЕКТИ / , I-ри ,II-ри, III-ти ЕТАП - 40КГ/ДКА | ДКА | 50
2 | ЗАТРЕВЯВАНЕ / ОКОЛО ГЛАВНИ АЛЕИ / , I-ри ,II-ри, III-ти ЕТАП - 40КГ/ДКА | ДКА | 66
3 | ЗАТРЕВЯВАНЕ / ПОЛЯНИ / , I-ри ,II-ри, III-ти ЕТАП - 40КГ/ДКА | ДКА | 35
4 | ЗАТРЕВЯВАНЕ / СИНТЕТИЧНА УДАРОПОГЛЪЩАЩА НАСТИЛКА С ОТВОРИ ЗА ТРЕВА / | ДКА | 0.77
5 | ЗАТРЕВЯВАНЕ / АРМИРАНА ТРЕВА / | ДКА | 0.61
6 | ЗАЧИМЯВАНЕ | ДКА | 1.81
Затревяване
Част Паркоустройство и благоустройство / Оформяне на раст.покрай алеи,почистване на масиви и формиране на подлес
1 | ФОРМИРАЩА РЕЗИТБА НА КОРОНАТА НА ИГЛ.И ШИР. ДЪРВЕТА И ПОЧ. НА ПОЧВОПОКР.Р-Я | бр. | 44
2 | РЕЗИТБА И ПРЕМАХВАНЕ НА ЕД. ШИР.И ИГЛ. ДЪРВ.,ДО 10БР.НА ДКА, ДО Ф10СМ НА СТЕБЛО | бр. | 409
3 | ПРЕМАХВАНЕ НА ЕД. ШИР.И ИГЛ. ДЪРВ.,ДО 10БР.НА ДКА, ДО Ф10СМ НА СТЕБЛОТО | бр. | 54
4 | ПРЕМАХВАНЕ НА ХРАСТИ И ЕД. ШИР.И ИГЛ. ДЪРВ.,ДО 30БР.НА ДКА, ДО Ф10СМ НА СТЕБЛОТ | бр. | 4
5 | САНИТАРНА СЕЧ И ПРЕМАХВАНЕ НА НАЙ - ДРЕБНИТЕ ИЗДЪНКИ | бр. | 378
6 | ПРЕМАХВАНЕ НА ПАДНАЛИ И ИЗСЪХНАЛИ ДЪРВЕТА | бр. | 135
Оформяне на раст.покрай алеи,почистване на масиви и формиране на подлес
Част Паркоустройство и благоустройство / Санитарни мероприятия за оформяне на масиви около алеи
1 | ПРЕМАХВАНЕ НА ПАДНАЛИ,ИЗСЪХНАЛИ И ОПАДАЛИ ДЪРВЕТА ОКОЛО АЛЕИ | бр. | 224
2 | ДВУСТР.ПОЧ.НА ИЗС.,ОПАДАЛИ И ОПАСНИ ДЪРВ.НА 10М КЪМ МАСИВИТЕ НА АЛЕИ ПО СПЕСИФИ | ДКА | 68
3 | ДВУСТР.ПОЧ.НА ИЗС.,ОПАДАЛИ И ОПАСНИ ДЪРВ.НА 5М КЪМ МАСИВИТЕ НА АЛЕИ ПО СПЕСИФИК | ДКА | 20
4 | ДВУСТР.ПОЧ.НА ИЗС.,ОПАДАЛИ И ОПАСНИ ДЪРВ.НА 5М КЪМ МАСИВИТЕ НА ВС.ВТОРОСТ. АЛЕИ | ДКА | 39.6
5 | ФОРМИРАЩА РЕЗИТБА НА ШИР. И ИГЛ. ДЪРВЕТА ПОКРАЙ АЛЕИ | бр. | 1131
6 | САНИТАРНА РЕЗИТБА НА ШИР. И ИГЛ. ДЪРВЕТА ПОКРАЙ АЛЕИ | бр. | 450
Санитарни мероприятия за оформяне на масиви около алеи
Част Паркоустройство и благоустройство / Доставка и засаждане
1 | ИГЛОЛИСТИ ДЪРВЕТА Н=150-175,КОНТЕЙНЕР 35Л ПО СПЕСИФИКАЦИЯ ЗА МАСИВИ | бр. | 500
2 | ШИРОКОЛИСТНИ ДЪРВЕТА 8-10, КОНТЕЙНЕР 35Л ПО СПЕСИФИКАЦИЯ | бр. | 524
Доставка и засаждане
Част Паркоустройство и благоустройство
Парк Аязмото
ДДС 20%
ВСИЧКО С ДДС